## Pokyny pro vyplnění
Pokyny pro vyplnění
Ve všech listech tohoto souboru můžete měnit pouze buňky s modrým pozadím. Jedná se o tyto údaje : - údaje o firmě - jednotkové ceny položek zadané na maximálně dvě desetinná místa

## Stavba
#RTSROZP# | Soupis stavebních prací, dodávek a služeb
| Stavba: |  | 934 | Ulice Trtílkova - Příjezdová cesta k "Domu pro Julii"
| Zadavatel |  | Statutární město Brno |  |  |  | IČO: | 44992785
|  |  | Dominikánské náměstí 196/1 |  |  |  | DIČ: | CZ44992785
|  |  | 60200 | Brno-město
| Projektant: |  | Brněnské komunikace a.s. |  |  |  | IČO: | 60733098
|  |  | Renneská třída 787/1a |  |  |  | DIČ: | CZ60733098
|  |  | 63900 | Brno-Štýřice
| Zhotovitel: | [5 empty] | IČO:
DIČ:
Vypracoval:
| Rozpis ceny | [6 empty] | Celkem
HSV | HSV | [6 empty] | 0
PSV | PSV | [6 empty] | 0
MON | MON | [6 empty] | 0
VN | Vedlejší náklady | [6 empty] | 0
ON | Ostatní náklady | [6 empty] | 0
| Celkem | [6 empty] | 0
Rekapitulace daní
| Základ pro sníženou DPH |  |  | 15 | % | 0 |  |  | CZK
| Snížená DPH |  |  | 15 | % | 0 |  |  | CZK
| Základ pro základní DPH |  |  | 21 | % | 0 |  |  | CZK
| Základní DPH |  |  | 21 | % | 0 |  |  | CZK
0 | Zaokrouhlení |  |  |  |  | 0 |  |  | CZK
0 | Cena celkem bez DPH |  |  |  |  | 0 |  |  | CZK
| Cena celkem s DPH |  |  |  |  | 0 |  |  | CZK
|  | v |  |  | dne
|  |  | Za zhotovitele |  |  |  | Za objednatele
Rekapitulace dílčích částí
#CASTI>> | Číslo | Název |  |  | Základ pro sníženou DPH | Základ pro základní DPH | DPH celkem | Cena celkem | %
1 | Stavba |  |  |  | 0 | 0 |  | 0
2 |  | Ostatní a vedlejší náklady |  |  | 0 | 0 |  | 0
3 | 00.02 | Vedlejší a ostatní náklady |  |  | 0 | 0 |  | 0
2 |  | Stavební objekt
2 | SO 101 | Místní komunikace |  |  | 0 | 0 |  | 0
3 | 101.01 | Místní komunikace |  |  | 0 | 0 |  | 0
2 | SO 102 | Účelová komunikace |  |  | 0 | 0 |  | 0
3 | 102.02 | Účelová komunikace |  |  | 0 | 0 |  | 0
2 | SO 201 | Zárubní zeď |  |  | 0 | 0 |  | 0
3 | 0 | Přípravné práce a dokončovací práce |  |  | 0 | 0 |  | 0
3 | 1 | Nová konstrukce |  |  | 0 | 0 |  | 0
2 | SO 301 | Odvodnění místní komunikace |  |  | 0 | 0 |  | 0
3 | 301.01 | Odvodnění místní komunikace |  |  | 0 | 0 |  | 0
2 | SO 401 | Doplnění VO |  |  | 0 | 0 |  | 0
3 | 401.01 | Doplnění VO |  |  | 0 | 0 |  | 0
2 | SO 801 | Náhradní výsadba |  |  | 0 | 0 |  | 0
3 | 801.01 | Náhradní výsadba |  |  | 0 | 0 |  | 0
| Celkem za stavbu |  |  |  | 0 | 0 | 0 | 0 | 0
#POPS | Popis stavby: 934 - Ulice Trtílkova - Příjezdová cesta k "Domu pro Julii"
#POPO | Popis objektu: 00 - Vedlejší a ostatní náklady
#POPR | Popis rozpočtu: 00.02 - Vedlejší a ostatní náklady
#POPO | Popis objektu: SO 101 - Místní komunikace
#POPR | Popis rozpočtu: 101.01 - Místní komunikace
#POPO | Popis objektu: SO 102 - Účelová komunikace
#POPR | Popis rozpočtu: 102.02 - Účelová komunikace
#POPO | Popis objektu: SO 201 - Zárubní zeď
#POPR | Popis rozpočtu: 0 - Přípravné práce a dokončovací práce
#POPR | Popis rozpočtu: 1 - Nová konstrukce
#POPO | Popis objektu: SO 301 - Odvodnění místní komunikace
#POPR | Popis rozpočtu: 301.01 - Odvodnění místní komunikace
#POPO | Popis objektu: SO 401 - Doplnění VO
#POPR | Popis rozpočtu: 401.01 - Doplnění VO
#POPO | Popis objektu: SO 801 - Náhradní výsadba
#POPR | Popis rozpočtu: 801.01 - Náhradní výsadba
Rekapitulace dílů
| Číslo | Název |  |  | Typ dílu |  |  | Celkem | %
| _1 | Sadovnické práce - specifikace |  |  | HSV |  |  | 0
| 0 | Všeobecné konstrukce a práce |  |  | HSV |  |  | 0
| 1 | Zemní práce |  |  | HSV |  |  | 0
| 11 | Přípravné a přidružené práce |  |  | HSV |  |  | 0
| 12 | Odkopávky a prokopávky |  |  | HSV |  |  | 0
| 13 | Hloubené vykopávky |  |  | HSV |  |  | 0
| 15 | Roubení |  |  | HSV |  |  | 0
| 16 | Přemístění výkopku |  |  | HSV |  |  | 0
| 17 | Konstrukce ze zemin |  |  | HSV |  |  | 0
| 18 | Povrchové úpravy terénu |  |  | HSV |  |  | 0
| 2 | Základy a zvláštní zakládání |  |  | HSV |  |  | 0
| 21 | Úprava podloží a základ.spáry |  |  | HSV |  |  | 0
| 3 | Svislé a kompletní konstrukce |  |  | HSV |  |  | 0
| 4 | Vodorovné konstrukce |  |  | HSV |  |  | 0
| 45 | Podkladní a vedlejší konstrukce |  |  | HSV |  |  | 0
| 5 | Komunikace |  |  | HSV |  |  | 0
| 56 | Podkladní vrstvy komunikací a zpevněných ploch |  |  | HSV |  |  | 0
| 59 | Dlažby a předlažby komunikací |  |  | HSV |  |  | 0
| 62 | Úpravy povrchů vnější |  |  | HSV |  |  | 0
| 8 | Trubní vedení |  |  | HSV |  |  | 0
| 82 | Potrubí z trub železobetonových |  |  | HSV |  |  | 0
| 83 | Potrubí z trub kameninových |  |  | HSV |  |  | 0
| 89 | Ostatní konstrukce na trubním vedení |  |  | HSV |  |  | 0
| 91 | Doplňující práce na komunikaci |  |  | HSV |  |  | 0
| 93 | Dokončovací práce inženýrských staveb |  |  | HSV |  |  | 0
| 96 | Bourání konstrukcí |  |  | HSV |  |  | 0
| 961 | Bourání - beton |  |  | HSV |  |  | 0
| 962 | Bourání - asfalt |  |  | HSV |  |  | 0
| 97 | Prorážení otvorů |  |  | HSV |  |  | 0
| 97 | Přesuny suti a vybouraných hmot |  |  | HSV |  |  | 0
| 99 | Staveništní přesun hmot |  |  | HSV |  |  | 0
| 767 | Konstrukce zámečnické |  |  | PSV |  |  | 0
| M21 | Elektromontáže |  |  | MON |  |  | 0
| M46 | Zemní práce při montážích |  |  | MON |  |  | 0
| D96 | Přesuny suti a vybouraných hmot |  |  | PSU |  |  | 0
| VN | Vedlejší náklady |  |  | VN |  |  | 0
| ON | Ostatní náklady |  |  | ON |  |  | 0
| Cena celkem | [6 empty] | 0 | 0
Note on D11: Název
Note on D12: Ulice
Note on D13: PSČ
Note on E13: Místo
Note on I11: IČO
Note on I12: DIČ

## VzorPolozky (hidden)
Položkový rozpočet
S:
O:
R:

## 00 00.02 Naklady
Soupis vedlejších a ostatních nákladů | [27 empty] | #TypZaznamu#
S: | 934 | Ulice Trtílkova - Příjezdová cesta k "Domu pro Julii" | [25 empty] | STA
O: | 00 | Vedlejší a ostatní náklady | [22 empty] | NAK |  |  | OBJ
R: | 00.02 | Vedlejší a ostatní náklady | [25 empty] | ROZ
P.č. | Číslo položky | Název položky | MJ | Množství | Cena / MJ | Celkem | Dodávka | Dodávka celk. | Montáž | Montáž celk. | DPH | Cena s DPH | Hmotnost / MJ | Hmotnost celk.(t) | Dem. hmotnost / MJ | Dem. hmotnost celk.(t) | Ceník | Cen. soustava / platnost | Cenová úroveň | Nhod / MJ | Nhod celk. | Dodavatel | Typ položky | Stav položky
Díl: | VN | Vedlejší náklady |  |  |  | 0 |  | 0 |  | 0 |  | 0 |  | 0 |  | 0 |  |  |  |  | 0 | [6 empty] | DIL
1 | 004111010R | Průzkumné práce | Soubor | 1 |  | 0 |  | 0 |  | 0 | 21 | 0 | 0 | 0 | 0 | 0 |  | RTS 24/ I | Indiv | 0 | 0 |  | VRN | Běžná |  |  |  | POL99_8
|  | Náklady na provedení průzkumů nebo doplnění stávajících průzkumů, pokud je obchodní podmínky vyžadují a tyto průzkumy nejsou v dostatečném rozsahu součástí projektové dokumentace. Jedná se zejména o Geologický – inženýrsko-geologický / radonový / hydrogeologický / pedologický průzkum, botanický a zoologický průzkum, stavební průzkum – umělecko historický / stavebně statický a případný průzkum výskytu nebezpečných látek – odpadu / munice / výbušnin apod. | [25 empty] | POP | Náklady na provedení průzkumů nebo doplnění stávajících průzkumů, pokud je obchodní podmínky vyžadují a tyto průzkumy nejsou v dostatečném rozsahu součástí projektové dokumentace. Jedná se zejména o Geologický – inženýrsko-geologický / radonový / hydrogeologický / pedologický průzkum, botanický a zoologický průzkum, stavební průzkum – umělecko historický / stavebně statický a případný průzkum výskytu nebezpečných látek – odpadu / munice / výbušnin apod.
2 | 00511 R | Geodetické práce | Soubor | 1 |  | 0 |  | 0 |  | 0 | 21 | 0 | 0 | 0 | 0 | 0 |  | RTS 24/ I | Indiv | 0 | 0 |  | VRN | Běžná |  |  |  | POL99_8
|  | Geodetické zaměření rohů stavby, stabilizace bodů a sestavení laviček. | [25 empty] | POP
|  | Vyhotovení protokolu o vytyčení stavby se seznamem souřadnic vytyčených bodů a jejich polohopisnými (S-JTSK) a výškopisnými (Bpv) hodnotami. | [25 empty] | POP | Vyhotovení protokolu o vytyčení stavby se seznamem souřadnic vytyčených bodů a jejich polohopisnými (S-JTSK) a výškopisnými (Bpv) hodnotami.
|  | Náklady na provedení skutečného zaměření stavby v rozsahu nezbytném pro zápis změny do katastru nemovitostí včetně vyhotovení geometrického plánu. | [25 empty] | POP | Náklady na provedení skutečného zaměření stavby v rozsahu nezbytném pro zápis změny do katastru nemovitostí včetně vyhotovení geometrického plánu.
3 | 005111021R | Vytyčení inženýrských sítí | Soubor | 1 |  | 0 |  | 0 |  | 0 | 21 | 0 | 0 | 0 | 0 | 0 |  | RTS 24/ I | Indiv | 0 | 0 |  | VRN | Běžná |  |  |  | POL99_8
|  | Zaměření a vytýčení stávajících inženýrských sítí v místě stavby z hlediska jejich ochrany při provádění stavby. | [25 empty] | POP | Zaměření a vytýčení stávajících inženýrských sítí v místě stavby z hlediska jejich ochrany při provádění stavby.
4 | 005121 R | Zařízení staveniště | Soubor | 1 |  | 0 |  | 0 |  | 0 | 21 | 0 | 0 | 0 | 0 | 0 |  | RTS 24/ I | Indiv | 0 | 0 |  | VRN | Běžná |  |  |  | POL99_8
|  | Veškeré náklady spojené s vybudováním, provozem a odstraněním zařízení staveniště. | [25 empty] | POP
|  | Vybudování: Náklady spojené se zřízením přípojek energií k objektům zařízení staveniště, vybudování případných měřících odběrných míst a zřízení, případná příprava území pro objekty zařízení staveniště a vlastní vybudování objektů zařízení staveniště. | [25 empty] | POP | Vybudování: Náklady spojené se zřízením přípojek energií k objektům zařízení staveniště, vybudování případných měřících odběrných míst a zřízení, případná příprava území pro objekty zařízení staveniště a vlastní vybudování objektů zařízení staveniště.
|  | Provoz: Náklady na vybavení objektů zařízení staveniště, ostraha staveniště, náklady na energie spotřebované dodavatelem v rámci provozu zařízení staveniště, náklady na potřebný úklid v prostorách zařízení staveniště, náklady na nutnou údržbu a opravy na objektech zařízení staveniště a na přípojkách energií. | [25 empty] | POP | Provoz: Náklady na vybavení objektů zařízení staveniště, ostraha staveniště, náklady na energie spotřebované dodavatelem v rámci provozu zařízení staveniště, náklady na potřebný úklid v prostorách zařízení staveniště, náklady na nutnou údržbu a opravy na objektech zařízení staveniště a na přípojkách energií.
|  | Odstranění: Odstranění objektů zařízení staveniště včetně přípojek energií a jejich odvoz. Položka zahrnuje i náklady na úpravu povrchů po odstranění zařízení staveniště a úklid ploch, na kterých bylo zařízení staveniště provozováno. | [25 empty] | POP | Odstranění: Odstranění objektů zařízení staveniště včetně přípojek energií a jejich odvoz. Položka zahrnuje i náklady na úpravu povrchů po odstranění zařízení staveniště a úklid ploch, na kterých bylo zařízení staveniště provozováno.
5 | 005124010R | Koordinační činnost | Soubor | 1 |  | 0 |  | 0 |  | 0 | 21 | 0 | 0 | 0 | 0 | 0 |  | RTS 24/ I | Indiv | 0 | 0 |  | VRN | Běžná |  |  |  | POL99_8
|  | Kompletační činnost a koordinace stavebních a technologických dodávek stavby. | [25 empty] | POP
Díl: | ON | Ostatní náklady |  |  |  | 0 |  | 0 |  | 0 |  | 0 |  | 0 |  | 0 |  |  |  |  | 0 | [6 empty] | DIL
6 | 005211020R | Ochrana stávaj. inženýrských sítí na staveništi | Soubor | 1 |  | 0 |  | 0 |  | 0 | 21 | 0 | 0 | 0 | 0 | 0 |  | RTS 24/ I | Indiv | 0 | 0 |  | VRN | Běžná |  |  |  | POL99_8
|  | Náklady na přezkoumání podkladů objednatele o stavu inženýrských sítí probíhajících staveništěm nebo dotčenými stavbou i mimo území staveniště, kontrola vytýčení jejich skutečné trasy a provedení ochranných opatření pro zabezpečení stávajících inženýrských sítí. Včetně nákladů na případné provedení kopaných sond. | [25 empty] | POP | Náklady na přezkoumání podkladů objednatele o stavu inženýrských sítí probíhajících staveništěm nebo dotčenými stavbou i mimo území staveniště, kontrola vytýčení jejich skutečné trasy a provedení ochranných opatření pro zabezpečení stávajících inženýrských sítí. Včetně nákladů na případné provedení kopaných sond.
7 | 005211030R | Dočasná dopravní opatření | Soubor | 1 |  | 0 |  | 0 |  | 0 | 21 | 0 | 0 | 0 | 0 | 0 |  | RTS 24/ I | Indiv | 0 | 0 |  | VRN | Běžná |  |  |  | POL99_8
|  | Náklady na vyhotovení návrhu dočasného dopravního značení, jeho projednání s dotčenými orgány a organizacemi, dodání dopravních značek a světelné signalizace, jejich rozmístění a přemísťování a jejich údržba v průběhu výstavby včetně následného odstranění po ukončení stavebních prací. | [25 empty] | POP | Náklady na vyhotovení návrhu dočasného dopravního značení, jeho projednání s dotčenými orgány a organizacemi, dodání dopravních značek a světelné signalizace, jejich rozmístění a přemísťování a jejich údržba v průběhu výstavby včetně následného odstranění po ukončení stavebních prací.
8 | 00523 R | Zkoušky a revize | Soubor | 1 |  | 0 |  | 0 |  | 0 | 21 | 0 | 0 | 0 | 0 | 0 |  | RTS 24/ I | Indiv | 0 | 0 |  | VRN | Běžná |  |  |  | POL99_8
|  | Náklady zhotovitele, související s prováděním zkoušek a revizí, jako např. elektrorevize, měření osvětlení, meření hluku, posouzení stavu stávajících uličních vpustí, kamerová zkouška napojení a průtočnosti nových dešťových vpustí, vyčištění tlakosacím vozem a zkoušky nad rámec KZP. | [25 empty] | POP | Náklady zhotovitele, související s prováděním zkoušek a revizí, jako např. elektrorevize, měření osvětlení, meření hluku, posouzení stavu stávajících uličních vpustí, kamerová zkouška napojení a průtočnosti nových dešťových vpustí, vyčištění tlakosacím vozem a zkoušky nad rámec KZP.
9 | 005261010R | Pojištění dodavatele a pojištění díla | Soubor | 1 |  | 0 |  | 0 |  | 0 | 21 | 0 | 0 | 0 | 0 | 0 |  | RTS 24/ I | Indiv | 0 | 0 |  | VRN | Běžná |  |  |  | POL99_8
|  | Náklady spojené s povinným pojištěním dodavatele nebo stavebního díla či jeho části, pokud jej zadavatel požaduje v obchodních podmínkách. | [25 empty] | POP | Náklady spojené s povinným pojištěním dodavatele nebo stavebního díla či jeho části, pokud jej zadavatel požaduje v obchodních podmínkách.
10 | 005281010R | Propagace | Soubor | 1 |  | 0 |  | 0 |  | 0 | 21 | 0 | 0 | 0 | 0 | 0 |  | RTS 24/ I | Indiv | 0 | 0 |  | VRN | Běžná |  |  |  | POL99_8
|  | Náklady spojené s povinnou publicitou, pokud ji objednatel požaduje. Zahrnuje zejména náklady na propagační a informační billboardy, tabule, internetovou propagaci, tiskoviny apod. | [25 empty] | POP | Náklady spojené s povinnou publicitou, pokud ji objednatel požaduje. Zahrnuje zejména náklady na propagační a informační billboardy, tabule, internetovou propagaci, tiskoviny apod.
|  | Konkrétní velikost a grafický design informační tabule pro označení stavby dle požadavku společnosti Brněnské komunikace a.s. | [25 empty] | POP | Konkrétní velikost a grafický design informační tabule pro označení stavby dle požadavku společnosti Brněnské komunikace a.s.
11 | 004111020HT | Realizační dokumentace stavby | Soubor | 1 |  | 0 |  | 0 |  | 0 | 21 | 0 | 0 | 0 | 0 | 0 |  | Vlastní | Indiv | 0 | 0 |  | VRN | Běžná |  |  |  | POL99_8
|  | Náklady spojené s vypracováním projektové dokumentace v obsahu a rozsahu projektové dokumentace pro realizaci stavby (RDS), u vybraných stavebních objektů stavby nebo jen některých příloh vybraných stavebních objektů, pokud je RDS součástí požadavků zhotovitele. | [25 empty] | POP | Náklady spojené s vypracováním projektové dokumentace v obsahu a rozsahu projektové dokumentace pro realizaci stavby (RDS), u vybraných stavebních objektů stavby nebo jen některých příloh vybraných stavebních objektů, pokud je RDS součástí požadavků zhotovitele.
12 | 005241011HT | Dokumentace skutečného provedení | Soubor | 1 |  | 0 |  | 0 |  | 0 | 21 | 0 | 0 | 0 | 0 | 0 |  | Vlastní | Indiv | 0 | 0 |  | VRN | Běžná |  |  |  | POL99_8
|  | Náklady na vyhotovení dokumentace skutečného provedení stavby a její předání objednateli v požadované formě a požadovaném počtu. | [25 empty] | POP | Náklady na vyhotovení dokumentace skutečného provedení stavby a její předání objednateli v požadované formě a požadovaném počtu.
|  | Dokumentace skutečného provedení stavby bude zpracována v digitální podobě, např. projektantem stavby, a předána objednateli. | [25 empty] | POP | Dokumentace skutečného provedení stavby bude zpracována v digitální podobě, např. projektantem stavby, a předána objednateli.
13 | 005241012HT | Autorský dozor projektanta | Soubor | 1 |  | 0 |  | 0 |  | 0 | 21 | 0 | 0 | 0 | 0 | 0 |  | Vlastní | Indiv | 0 | 0 |  | VRN | Běžná |  |  |  | POL99_8
|  | Náklady na zajištění autorského dozoru, státního dozoru (Drážní úřad) a odborného dozoru (dendrologický dozor). | [25 empty] | POP | Náklady na zajištění autorského dozoru, státního dozoru (Drážní úřad) a odborného dozoru (dendrologický dozor).
14 | 00526a | Finanční náklady - údržba vegetačních ploch | m2 | 796.1 |  | 0 |  | 0 |  | 0 | 21 | 0 | 0 | 0 | 0 | 0 |  | Vlastní | Indiv | 0 | 0 |  | VRN | Běžná |  |  |  | POL99_8
|  | Náklady zhotovitele, které vznikají v souvislosti se zajištěním údržby vegetačních ploch po dobu dle vyjádření správce společnosti Brněnské komunikace a.s. | [25 empty] | POP | Náklady zhotovitele, které vznikají v souvislosti se zajištěním údržby vegetačních ploch po dobu dle vyjádření správce společnosti Brněnské komunikace a.s.
|  | - údržba zeleně minimálně 12 měsíců po dokončení díla vč. zalévání, odplevelování a pravidelných pokosů trávníků (minimálně 6x za 1 rok) | [25 empty] | POP | - údržba zeleně minimálně 12 měsíců po dokončení díla vč. zalévání, odplevelování a pravidelných pokosů trávníků (minimálně 6x za 1 rok)
|  | - údržba dřevin, trvalkových, kvetoucích záhonů apod. po celou dobu záruky díla, minimálně 2-3 roky dle PD a podmínek budoucího správce | [25 empty] | POP | - údržba dřevin, trvalkových, kvetoucích záhonů apod. po celou dobu záruky díla, minimálně 2-3 roky dle PD a podmínek budoucího správce
15 | 00526b | Finanční náklady - záchranný archeologický dohled | Soubor | 1 |  | 0 |  | 0 |  | 0 | 21 | 0 | 0 | 0 | 0 | 0 |  | Vlastní | Indiv | 0 | 0 |  | VRN | Běžná |  |  |  | POL99_8
|  | Náklady zhotovitele, které vznikají v souvislosti se zajištěním záchranného archeologického dohledu. | [25 empty] | POP
16 | 00526c | Finanční náklady - stavebně-geotechnický dohled | Soubor | 1 |  | 0 |  | 0 |  | 0 | 21 | 0 | 0 | 0 | 0 | 0 |  | Vlastní | Indiv | 0 | 0 |  | VRN | Běžná |  |  |  | POL99_8
|  | Náklady zhotovitele, které vznikají v souvislosti se zajištěním stavebně-geotechnického dohledu. | [25 empty] | POP
17 | 00526d | Finanční náklady - pasportizace | soubor | 1 |  | 0 |  | 0 |  | 0 | 21 | 0 | 0 | 0 | 0 | 0 |  | Vlastní | Indiv | 0 | 0 |  | VRN | Běžná |  |  |  | POL99_8
|  | Náklady zhotovitele, které vznikají v souvislosti se zajištěním pasportizace přilehlých objektů. | [25 empty] | POP
18 | 00526e | Finanční náklady - vícetisky PD | soubor | 1 |  | 0 |  | 0 |  | 0 | 21 | 0 | 0 | 0 | 0 | 0 |  | Vlastní | Indiv | 0 | 0 |  | VRN | Běžná |  |  |  | POL99_8
|  | Náklady zhotovitele, které vznikají v souvislosti s vyhotovením vícetisků (1 paré) PD. | [25 empty] | POP
19 | 00526h | Finanční náklady - tabule k označení staveb | soubor | 1 |  | 0 |  | 0 |  | 0 | 21 | 0 | 0 | 0 | 0 | 0 |  | Vlastní | Indiv | 0 | 0 |  | VRN | Běžná |  |  |  | POL99_8
|  | Náklady zhotovitele, které vznikají v souvislosti se zajištěním tabule k označení stavby. Grafický manuál tabule k dispozici na webových stránkách BKOM (žádné vlastní změny nejsou přípustné). | [25 empty] | POP | Náklady zhotovitele, které vznikají v souvislosti se zajištěním tabule k označení stavby. Grafický manuál tabule k dispozici na webových stránkách BKOM (žádné vlastní změny nejsou přípustné).
[26 empty] | 12 | 21 | DPH
| Celkem |  |  |  |  | 0 | [19 empty] | 0 | 0 | SUM
END
Note on S6: Jedná se o informaci, zda se jedná o položku, která je do rozpočtu zadána z cenové soustavy RTS, nebo vlastní.
Note on T6: Jedná se o název CÚ, která je zadána u položky rozpočtu

## SO 101 101.01 Pol
Položkový soupis prací a dodávek | [27 empty] | #TypZaznamu#
S: | 934 | Ulice Trtílkova - Příjezdová cesta k "Domu pro Julii" | [25 empty] | STA
O: | SO 101 | Místní komunikace | [22 empty] | STA |  |  | OBJ
R: | 101.01 | Místní komunikace | [25 empty] | ROZ
P.č. | Číslo položky | Název položky | MJ | Množství | Cena / MJ | Celkem | Dodávka | Dodávka celk. | Montáž | Montáž celk. | DPH | Cena s DPH | Hmotnost / MJ | Hmotnost celk.(t) | Dem. hmotnost / MJ | Dem. hmotnost celk.(t) | Ceník | Cen. soustava / platnost | Cenová úroveň | Nhod / MJ | Nhod celk. | Dodavatel | Typ položky | Stav položky
Díl: | 1 | Zemní práce |  |  |  | 0 |  | 0 |  | 0 |  | 0 |  | 2.41 |  | 6.21 |  |  |  |  | 4613.6 | [6 empty] | DIL
1 | 113202111R00 | Vytrhání obrub z krajníků nebo obrubníků stojatých | m | 23 |  | 0 |  | 0 |  | 0 | 21 | 0 | 0 | 0 | 0.27 | 6.21 | 822-1 | RTS 24/ I | RTS 23/ II | 0.123 | 2.83 |  | Práce | Běžná |  |  |  | POL1_
|  | s vybouráním lože, s přemístěním hmot na skládku na vzdálenost do 3 m nebo naložením na dopravní prostředek | [25 empty] | SPI |  | s vybouráním lože, s přemístěním hmot na skládku na vzdálenost do 3 m nebo naložením na dopravní prostředek
|  | bet. silniční : 21 |  | 21 | [23 empty] | VV | 0
|  | kamenné stojaté : 2 |  | 2 | [23 empty] | VV | 0
2 | 121101101R00 | Sejmutí ornice s přemístěním na vzdálenost do 50 m | m3 | 29.9 |  | 0 |  | 0 |  | 0 | 21 | 0 | 0 | 0 | 0 | 0 | 800-1 | RTS 24/ I | RTS 23/ II | 0.097 | 2.9 |  | Práce | Běžná |  |  |  | POL1_
|  | nebo lesní půdy, s vodorovným přemístěním na hromady v místě upotřebení nebo na dočasné či trvalé skládky se složením | [25 empty] | SPI |  | nebo lesní půdy, s vodorovným přemístěním na hromady v místě upotřebení nebo na dočasné či trvalé skládky se složením
|  | Potřebné množství vybrané ornice se použije na znovuohumusování, odvezena a uložena na meziskládku. Nezapočteno do odvozu a uložení na skládku. | [25 empty] | POP |  | Potřebné množství vybrané ornice se použije na znovuohumusování, odvezena a uložena na meziskládku. Nezapočteno do odvozu a uložení na skládku.
|  | tl. 10 cm : 299,00*0,1 |  | 29.9 | [23 empty] | VV | 0
3 | 122102201R00 | Odkopávky a prokopávky pro silnice v horninách 1 a 2 do 100 m3 | m3 | 9.684 |  | 0 |  | 0 |  | 0 | 21 | 0 | 0 | 0 | 0 | 0 | 800-1 | RTS 24/ I | RTS 23/ II | 0.236 | 2.29 |  | Práce | Běžná |  |  |  | POL1_
|  | s přemístěním výkopku v příčných profilech na vzdálenost do 15 m nebo s naložením na dopravní prostředek. | [25 empty] | SPI |  | s přemístěním výkopku v příčných profilech na vzdálenost do 15 m nebo s naložením na dopravní prostředek.
|  | zemina : 9,684 |  | 9.684 | [23 empty] | VV | 0
4 | 122202202R00 | Odkopávky a prokopávky pro silnice v hornině 3 přes 100 do 1 000 m3 | m3 | 115.3362 |  | 0 |  | 0 |  | 0 | 21 | 0 | 0 | 0 | 0 | 0 | 800-1 | RTS 24/ I | RTS 23/ II | 0.223 | 25.72 |  | Práce | Běžná |  |  |  | POL1_
|  | s přemístěním výkopku v příčných profilech na vzdálenost do 15 m nebo s naložením na dopravní prostředek. | [25 empty] | SPI |  | s přemístěním výkopku v příčných profilech na vzdálenost do 15 m nebo s naložením na dopravní prostředek.
|  | Strojně i ručně vč. příplatku za blízkost vedení, lepivost a odstranění kořenů v prostoru odkopávek. | [25 empty] | POP
|  | drť pod stáv. dlažbou, tl. 4 cm (70% hor. 3) : 0,176*0,7 |  | 0.1232 | [23 empty] | VV | 0
|  | ŠD pod stáv. zpev. plochami (70% hor. 3) : 164,590*0,7 |  | 115.213 | [23 empty] | VV | 0
5 | 122302201R00 | Odkopávky a prokopávky pro silnice v hornině 4 do 100 m3 | m3 | 49.4296 |  | 0 |  | 0 |  | 0 | 21 | 0 | 0 | 0 | 0 | 0 | 800-1 | RTS 24/ I | RTS 23/ II | 0.818 | 40.43 |  | Práce | Běžná |  |  |  | POL1_
|  | s přemístěním výkopku v příčných profilech na vzdálenost do 15 m nebo s naložením na dopravní prostředek. | [25 empty] | SPI |  | s přemístěním výkopku v příčných profilech na vzdálenost do 15 m nebo s naložením na dopravní prostředek.
|  | Strojně i ručně vč. příplatku za blízkost vedení, lepivost a odstranění kořenů v prostoru odkopávek. | [25 empty] | POP
|  | Odkaz na mn. položky pořadí 4 : 115,33621*0,42857 |  | 49.4296 | [23 empty] | VV | 5
|  | Začátek provozního součtu | [25 empty] | VV
|  | 30% hor. 4 : 1/7*3 |  | 0.42857 | [23 empty] | VV | 2
|  | Konec provozního součtu | [25 empty] | VV
6 | 122101401R00 | Vykopávky v zemnících na suchu v horninách 1 a 2 do 100 m3 | m3 | 32.11 |  | 0 |  | 0 |  | 0 | 21 | 0 | 0 | 0 | 0 | 0 | 800-1 | RTS 24/ I | RTS 23/ II | 0.203 | 6.52 |  | Práce | Běžná |  |  |  | POL1_
|  | s přehozením výkopku na vzdálenost do 3 m nebo s naložením na dopravní prostředek, | [25 empty] | SPI
|  | Naložení ornice z dočasné skládky. | [25 empty] | POP
|  | 321,10*0,1 |  | 32.11 | [23 empty] | VV | 0
7 | 132301111R00 | Hloubení rýh šířky do 60 cm do 100 m3, v hornině 4, hloubení strojně | m3 | 21.195 |  | 0 |  | 0 |  | 0 | 21 | 0 | 0 | 0 | 0 | 0 | 800-1 | RTS 24/ I | RTS 23/ II | 0.39 | 8.27 |  | Práce | Běžná |  |  |  | POL1_
|  | zapažených i nezapažených s urovnáním dna do předepsaného profilu a spádu, s přehozením výkopku na přilehlém terénu na vzdálenost do 3 m od podélné osy rýhy nebo s naložením výkopku na dopravní prostředek. | [25 empty] | SPI |  | zapažených i nezapažených s urovnáním dna do předepsaného profilu a spádu, s přehozením výkopku na přilehlém terénu na vzdálenost do 3 m od podélné osy rýhy nebo s naložením výkopku na dopravní prostředek.
|  | Strojně i ručně vč. příplatku za blízkost vedení, lepivost a odstranění kořenů v prostoru odkopávek. | [25 empty] | POP
|  | rýha pro trativody : 141,3*(0,4*(0,5+0,25)/2) |  | 21.195 | [23 empty] | VV | 0
8 | 162301101R00 | Vodorovné přemístění výkopku z horniny 1 až 4, na vzdálenost přes 50 do 500 m | m3 | 64.22 |  | 0 |  | 0 |  | 0 | 21 | 0 | 0 | 0 | 0 | 0 | 800-1 | RTS 24/ I | RTS 23/ II | 0.011 | 0.71 |  | Práce | Běžná |  |  |  | POL1_
|  | po suchu, bez naložení výkopku, avšak se složením bez rozhrnutí, zpáteční cesta vozidla. | [25 empty] | SPI
|  | Přemístění ornice na dočasnou skládku a zpět na místo upotřebení. | [25 empty] | POP
|  | Odkaz na mn. položky pořadí 6 : 32,11000 |  | 32.11 | [23 empty] | VV | 5
|  | Odkaz na mn. položky pořadí 6 : 32,11000 |  | 32.11 | [23 empty] | VV | 5
9 | 162701105R00 | Vodorovné přemístění výkopku z horniny 1 až 4, na vzdálenost přes 9 000 do 10 000 m | m3 | 193.4348 |  | 0 |  | 0 |  | 0 | 21 | 0 | 0 | 0 | 0 | 0 | 800-1 | RTS 24/ I | RTS 23/ II | 1.584 | 306.4 |  | Práce | Běžná |  |  |  | POL1_
|  | po suchu, bez naložení výkopku, avšak se složením bez rozhrnutí, zpáteční cesta vozidla. | [25 empty] | SPI
|  | Odkaz na mn. položky pořadí 2 : 29,90000 |  | 29.9 | [23 empty] | VV | 5
|  | Odkaz na mn. položky pořadí 3 : 9,68400 |  | 9.684 | [23 empty] | VV | 5
|  | Odkaz na mn. položky pořadí 4 : 115,33620 |  | 115.3362 | [23 empty] | VV | 5
|  | Odkaz na mn. položky pořadí 5 : 49,42964 |  | 49.4296 | [23 empty] | VV | 5
|  | Odkaz na mn. položky pořadí 6 : 32,11000*-1 |  | -32.11 | [23 empty] | VV | 5
|  | Odkaz na mn. položky pořadí 7 : 21,19500 |  | 21.195 | [23 empty] | VV | 5
10 | 171201201R00 | Uložení sypaniny na dočasnou skládku tak, že na 1 m2 plochy připadá přes 2 m3 výkopku nebo ornice | m3 | 32.11 |  | 0 |  | 0 |  | 0 | 21 | 0 | 0 | 0 | 0 | 0 | 800-1 | RTS 24/ I | RTS 23/ II | 121.5 | 3901.37 |  | Práce | Běžná |  |  |  | POL1_
|  | Uložení ornice na dočasnou skládku. | [25 empty] | POP
|  | Odkaz na mn. položky pořadí 6 : 32,11000 |  | 32.11 | [23 empty] | VV | 5
11 | 184807111R00 | Ochrana stromu bedněním zřízení bednění | m2 | 256 |  | 0 |  | 0 |  | 0 | 21 | 0 | 0.0094 | 2.41 | 0 | 0 | 823-1 | RTS 24/ I | RTS 23/ II | 0.864 | 221.18 |  | Práce | Běžná |  |  |  | POL1_
|  | před poškozením stavebním provozem, | [25 empty] | SPI
|  | Včetně řeziva a jeho dopravného. Ochranné zařízení je třeba připevnit bez poškození stromu, nebude se dotýkat kmene stromu a nesmí být osazeno přímo na kořenové náběhy. Výška min. 2,0 m, nebo do výšky spodního kosterního větvení stromu. Mezi bedněním a samotným kmenem bude ochranné polštářování, fošny fixovány např. ocelovým lankem. Provedení dle ČSN 83 9061. | [25 empty] | POP |  | Včetně řeziva a jeho dopravného. Ochranné zařízení je třeba připevnit bez poškození stromu, nebude se dotýkat kmene stromu a nesmí být osazeno přímo na kořenové náběhy. Výška min. 2,0 m, nebo do výšky spodního kosterního větvení stromu. Mezi bedněním a samotným kmenem bude ochranné polštářování, fošny fixovány např. ocelovým lankem. Provedení dle ČSN 83 9061.
|  | počet stromů*(šířka*výška*počet stran) : 32*(1,0*2,0*4) |  | 256 | [23 empty] | VV | 0
12 | 184807112R00 | Ochrana stromu bedněním odstranění bednění | m2 | 256 |  | 0 |  | 0 |  | 0 | 21 | 0 | 0 | 0 | 0 | 0 | 823-1 | RTS 24/ I | RTS 23/ II | 0.371 | 94.98 |  | Práce | Běžná |  |  |  | POL1_
|  | před poškozením stavebním provozem, | [25 empty] | SPI
|  | Odkaz na mn. položky pořadí 11 : 256,00000 |  | 256 | [23 empty] | VV | 5
13 | 199000002R00 | Poplatky za skládku horniny 1- 4, skupina 17 05 04 z Katalogu odpadů | m3 | 193.4348 |  | 0 |  | 0 |  | 0 | 21 | 0 | 0 | 0 | 0 | 0 | 800-1 | RTS 24/ I | RTS 23/ II | 0 | 0 |  | Práce | Běžná |  |  |  | POL1_
|  | Odkaz na mn. položky pořadí 9 : 193,43484 |  | 193.4348 | [23 empty] | VV | 5
Díl: | 11 | Přípravné a přidružené práce |  |  |  | 0 |  | 0 |  | 0 |  | 0 |  | 536.98 |  | 0 |  |  |  |  | 514.15 | [6 empty] | DIL
14 | 122202202R00 | Odkopávky a prokopávky pro silnice v hornině 3 přes 100 do 1 000 m3 | m3 | 170.856 |  | 0 |  | 0 |  | 0 | 21 | 0 | 0 | 0 | 0 | 0 | 800-1 | RTS 24/ I | RTS 23/ II | 0.223 | 38.1 |  | Práce | Běžná |  |  |  | POL1_
|  | s přemístěním výkopku v příčných profilech na vzdálenost do 15 m nebo s naložením na dopravní prostředek. | [25 empty] | SPI |  | s přemístěním výkopku v příčných profilech na vzdálenost do 15 m nebo s naložením na dopravní prostředek.
|  | Zlepšení podloží v případě neúnosnosti zemní pláně. Provedení dle PD. | [25 empty] | POP
|  | Strojně i ručně vč. příplatku za blízkost vedení, lepivost a odstranění kořenů v prostoru odkopávek. | [25 empty] | POP
|  | sanace podloží (70% hor. tř. 3) : 244,080*0,7 |  | 170.856 | [23 empty] | VV | 0
15 | 122302201R00 | Odkopávky a prokopávky pro silnice v hornině 4 do 100 m3 | m3 | 73.2238 |  | 0 |  | 0 |  | 0 | 21 | 0 | 0 | 0 | 0 | 0 | 800-1 | RTS 24/ I | RTS 23/ II | 0.818 | 59.9 |  | Práce | Běžná |  |  |  | POL1_
|  | s přemístěním výkopku v příčných profilech na vzdálenost do 15 m nebo s naložením na dopravní prostředek. | [25 empty] | SPI |  | s přemístěním výkopku v příčných profilech na vzdálenost do 15 m nebo s naložením na dopravní prostředek.
|  | Zlepšení podloží v případě neúnosnosti zemní pláně. Provedení dle PD. | [25 empty] | POP
|  | Strojně i ručně vč. příplatku za blízkost vedení, lepivost a odstranění kořenů v prostoru odkopávek. | [25 empty] | POP
|  | Odkaz na mn. položky pořadí 14 : 170,85601*0,42857 |  | 73.2238 | [23 empty] | VV | 5
|  | Začátek provozního součtu | [25 empty] | VV
|  | 30% hor. 4 : 1/7*3 |  | 0.42857 | [23 empty] | VV | 2
|  | Konec provozního součtu | [25 empty] | VV
16 | 162701105R00 | Vodorovné přemístění výkopku z horniny 1 až 4, na vzdálenost přes 9 000 do 10 000 m | m3 | 244.0798 |  | 0 |  | 0 |  | 0 | 21 | 0 | 0 | 0 | 0 | 0 | 800-1 | RTS 24/ I | RTS 23/ II | 1.584 | 386.62 |  | Práce | Běžná |  |  |  | POL1_
|  | po suchu, bez naložení výkopku, avšak se složením bez rozhrnutí, zpáteční cesta vozidla. | [25 empty] | SPI
|  | Zlepšení podloží v případě neúnosnosti zemní pláně. Provedení dle PD. | [25 empty] | POP
|  | Odkaz na mn. položky pořadí 14 : 170,85600 |  | 170.856 | [23 empty] | VV | 5
|  | Odkaz na mn. položky pořadí 15 : 73,22376 |  | 73.2238 | [23 empty] | VV | 5
17 | 171101111R00 | Uložení sypaniny do násypů zhutněných z hornin nesoudržných sypkých s relativní ulehlostí l(d) 0,9 nebo v aktivní zóně | m3 | 244.08 |  | 0 |  | 0 |  | 0 | 21 | 0 | 0 | 0 | 0 | 0 | 800-1 | RTS 24/ I | RTS 23/ II | 0.121 | 29.53 |  | Práce | Běžná |  |  |  | POL1_
|  | s rozprostřením sypaniny ve vrstvách a s hrubým urovnáním, | [25 empty] | SPI
|  | Zlepšení podloží v případě neúnosnosti zemní pláně. Provedení dle PD. | [25 empty] | POP
|  | 244,080 |  | 244.08 | [23 empty] | VV | 0
18 | 199000002R00 | Poplatky za skládku horniny 1- 4, skupina 17 05 04 z Katalogu odpadů | m3 | 244.0798 |  | 0 |  | 0 |  | 0 | 21 | 0 | 0 | 0 | 0 | 0 | 800-1 | RTS 24/ I | RTS 23/ II | 0 | 0 |  | Práce | Běžná |  |  |  | POL1_
|  | Zlepšení podloží v případě neúnosnosti zemní pláně. Provedení dle PD. | [25 empty] | POP
|  | Odkaz na mn. položky pořadí 16 : 244,07976 |  | 244.0798 | [23 empty] | VV | 5
19 | 58344209R | štěrkodrť frakce 0,0 až 125,0 mm; třída B | t | 536.976 |  | 0 |  | 0 |  | 0 | 21 | 0 | 1 | 536.98 | 0 | 0 | SPCM | RTS 23/ I | RTS 23/ I | 0 | 0 |  | Specifikace | Běžná |  |  |  | POL3_
|  | Zlepšení podloží v případě neúnosnosti zemní pláně. Provedení dle PD. | [25 empty] | POP
|  | Odkaz na mn. položky pořadí 17 : 244,08000*2,2 |  | 536.976 | [23 empty] | VV | 5
Díl: | 17 | Konstrukce ze zemin |  |  |  | 0 |  | 0 |  | 0 |  | 0 |  | 0 |  | 0 |  |  |  |  | 0.22 | [6 empty] | DIL
20 | 171201101R00 | Uložení sypaniny do násypů nezhutněných | m3 | 7.045 |  | 0 |  | 0 |  | 0 | 21 | 0 | 0 | 0 | 0 | 0 | 800-1 | RTS 24/ I | RTS 23/ II | 0.031 | 0.22 |  | Práce | Běžná |  |  |  | POL1_
|  | Uložení sypaniny do násypů s rozprostřením sypaniny ve vrstvách a s hrubým urovnáním. | [25 empty] | POP
|  | pod plochou zeleně : 7,045 |  | 7.045 | [23 empty] | VV | 0
Díl: | 18 | Povrchové úpravy terénu |  |  |  | 0 |  | 0 |  | 0 |  | 0 |  | 17.8 |  | 0 |  |  |  |  | 163.4 | [6 empty] | DIL
21 | 180402111R00 | Založení trávníku parkový trávník, výsevem, v rovině nebo na svahu do 1:5 | m2 | 321.1 |  | 0 |  | 0 |  | 0 | 21 | 0 | 0 | 0 | 0 | 0 | 823-1 | RTS 24/ I | RTS 23/ II | 0.06 | 19.27 |  | Práce | Běžná |  |  |  | POL1_
|  | na půdě předem připravené s pokosením, naložením, odvozem odpadu do 20 km a se složením, | [25 empty] | SPI
|  | Včetně prvního pokosení, naložení odpadu a odvezení do 20 km, se složením. | [25 empty] | POP
|  | 321,10 |  | 321.1 | [23 empty] | VV | 0
22 | 181101101R00 | Úprava pláně v zářezech v hornině 1 až 4, bez zhutnění | m2 | 321.1 |  | 0 |  | 0 |  | 0 | 21 | 0 | 0 | 0 | 0 | 0 | 800-1 | RTS 24/ I | RTS 23/ II | 0.013 | 4.17 |  | Práce | Běžná |  |  |  | POL1_
|  | vyrovnáním výškových rozdílů, ploch vodorovných a ploch do sklonu 1 : 5. | [25 empty] | SPI
|  | Odkaz na mn. položky pořadí 21 : 321,10000 |  | 321.1 | [23 empty] | VV | 5
23 | 181101102R00 | Úprava pláně v zářezech v hornině 1 až 4, se zhutněním | m2 | 813.6 |  | 0 |  | 0 |  | 0 | 21 | 0 | 0 | 0 | 0 | 0 | 800-1 | RTS 24/ I | RTS 23/ II | 0.018 | 14.64 |  | Práce | Běžná |  |  |  | POL1_
|  | vyrovnáním výškových rozdílů, ploch vodorovných a ploch do sklonu 1 : 5. | [25 empty] | SPI
|  | Odkaz na mn. položky pořadí 41 : 813,60000 |  | 813.6 | [23 empty] | VV | 5
24 | 181301102R00 | Rozprostření a urovnání ornice v rovině v souvislé ploše do 500 m2, tloušťka vrstvy přes 100 do 150 mm | m2 | 321.1 |  | 0 |  | 0 |  | 0 | 21 | 0 | 0 | 0 | 0 | 0 | 800-1 | RTS 24/ I | RTS 23/ II | 0.177 | 56.83 |  | Práce | Běžná |  |  |  | POL1_
|  | s případným nutným přemístěním hromad nebo dočasných skládek na místo potřeby ze vzdálenosti do 30 m, v rovině nebo ve svahu do 1 : 5, | [25 empty] | SPI |  | s případným nutným přemístěním hromad nebo dočasných skládek na místo potřeby ze vzdálenosti do 30 m, v rovině nebo ve svahu do 1 : 5,
|  | Odkaz na mn. položky pořadí 21 : 321,10000 |  | 321.1 | [23 empty] | VV | 5
25 | 182001111R00 | Plošná úprava terénu při nerovnostech terénu přes 50 do 100 mm, v rovině nebo na svahu do 1:5 | m2 | 321.1 |  | 0 |  | 0 |  | 0 | 21 | 0 | 0 | 0 | 0 | 0 | 823-1 | RTS 24/ I | RTS 23/ II | 0.09 | 28.9 |  | Práce | Běžná |  |  |  | POL1_
|  | s urovnáním povrchu, bez doplnění ornice, v hornině 1 až 4, | [25 empty] | SPI
|  | Odkaz na mn. položky pořadí 21 : 321,10000 |  | 321.1 | [23 empty] | VV | 5
26 | 184802111R00 | Chemické odplevelení půdy před založením kultury postřikem naširoko, v rovině nebo na svahu do 1:5 | m2 | 321.1 |  | 0 |  | 0 |  | 0 | 21 | 0 | 0 | 0 | 0 | 0 | 823-1 | RTS 24/ I | RTS 23/ II | 0.0035 | 1.12 |  | Práce | Běžná |  |  |  | POL1_
|  | nebo trávníku nebo zpevněných ploch o výměře jednotlivě přes 20 m2, | [25 empty] | SPI
|  | Včetně dovozu vody do 10 km. | [25 empty] | POP
|  | Odkaz na mn. položky pořadí 21 : 321,10000 |  | 321.1 | [23 empty] | VV | 5
27 | 185802113R00 | Hnojení umělým hnojivem naširoko, v rovině nebo na svahu do 1:5 | t | 0.00963 |  | 0 |  | 0 |  | 0 | 21 | 0 | 0 | 0 | 0 | 0 | 823-1 | RTS 24/ I | RTS 23/ II | 21.429 | 0.21 |  | Práce | Běžná |  |  |  | POL1_1
|  | půdy nebo trávníku s rozprostřením nebo s rozdělením hnojiva, | [25 empty] | SPI
|  | Odkaz na mn. položky pořadí 33 : 9,92784*0,00097087 |  | 0.00963 | [23 empty] | VV | 5
|  | Začátek provozního součtu | [25 empty] | VV
|  | tuna*odečtení ztratného (3 %) : 0,001*0,97087 |  | 0.00097 | [23 empty] | VV | 2
|  | Konec provozního součtu | [25 empty] | VV
28 | 185804215R00 | Vypletí záhonů v rovině nebo ve svahu do 1:5 trávník po výsevu | m2 | 321.1 |  | 0 |  | 0 |  | 0 | 21 | 0 | 0 | 0 | 0 | 0 | 823-1 | RTS 24/ I | RTS 23/ II | 0.102 | 32.75 |  | Práce | Běžná |  |  |  | POL1_
|  | s případným naložením odpadu na dopravní prostředek, odvozem do 20 km a se složením | [25 empty] | SPI
|  | Odkaz na mn. položky pořadí 21 : 321,10000 |  | 321.1 | [23 empty] | VV | 5
29 | 185804312R00 | Zalití rostlin vodou plocha přes 20 m2, | m3 | 4.8165 |  | 0 |  | 0 |  | 0 | 21 | 0 | 0 | 0 | 0 | 0 | 823-1 | RTS 24/ I | RTS 23/ II | 0.26 | 1.25 |  | Práce | Běžná |  |  |  | POL1_
|  | Zálivka bezprostředně po založení trávníku. Uvažována závlahová dávka 15 l/m2. | [25 empty] | POP
|  | Odkaz na mn. položky pořadí 21 : 321,10000*0,015 |  | 4.8165 | [23 empty] | VV | 5
30 | 185851111R00 | Dovoz vody pro zálivku rostlin dovoz vody pro zálivku rostlin na vzdálenost do 6000 m | m3 | 4.8165 |  | 0 |  | 0 |  | 0 | 21 | 0 | 0 | 0 | 0 | 0 | 823-1 | RTS 24/ I | RTS 23/ II | 0.884 | 4.26 |  | Práce | Běžná |  |  |  | POL1_
|  | Odkaz na mn. položky pořadí 29 : 4,81650 |  | 4.8165 | [23 empty] | VV | 5
31 | 00572400R | směs travní parková, pro běžnou zátěž | kg | 8.4289 |  | 0 |  | 0 |  | 0 | 21 | 0 | 0 | 0 | 0 | 0 | SPCM | RTS 24/ I | RTS 23/ II | 0 | 0 |  | Specifikace | Běžná |  |  |  | POL3_
|  | Spotřeba cca 25 g/m2. Ztratné uvažováno 5 %. | [25 empty] | POP
|  | Odkaz na mn. položky pořadí 21 : 321,10019*0,02625 |  | 8.4289 | [23 empty] | VV | 5
32 | 10364200R | ornice pro pozemkové úpravy | m3 | 2.21 |  | 0 |  | 0 |  | 0 | 21 | 0 | 1.67 | 3.69 | 0 | 0 | SPCM | RTS 22/ II | RTS 22/ II | 0 | 0 |  | Specifikace | Běžná |  |  |  | POL3_
|  | 22,10*0,1 |  | 2.21 | [23 empty] | VV | 0
|  | Začátek provozního součtu | [25 empty] | VV
|  | tl. 10 cm : | [25 empty] | VV | 2
|  | Konec provozního součtu | [25 empty] | VV
33 | 25191158R | hnojivo dusíkaté | Kg | 9.922 |  | 0 |  | 0 |  | 0 | 21 | 0 | 0.001 | 0.01 | 0 | 0 | SPCM | RTS 24/ I | RTS 23/ II | 0 | 0 |  | Specifikace | Běžná |  |  |  | POL3_
|  | Spotřeba cca 30 g/m2. Ztratné uvažováno 3 %. | [25 empty] | POP
|  | Odkaz na mn. položky pořadí 21 : 321,10000*0,0309 |  | 9.922 | [23 empty] | VV | 5
34 | 25234009.AR | herbicid totální; účinná látka izopropylaminová sůl glyphosatu; hubení dvouděložných plevelů, jednoděložných plevelů | l | 12.844 |  | 0 |  | 0 |  | 0 | 21 | 0 | 0.001 | 0.01 | 0 | 0 | SPCM | RTS 24/ I | RTS 23/ II | 0 | 0 |  | Specifikace | Běžná |  |  |  | POL3_
|  | Spotřeba cca 0,04 l/m2. | [25 empty] | POP
|  | Odkaz na mn. položky pořadí 21 : 321,10000*0,04 |  | 12.844 | [23 empty] | VV | 5
35 | 59691018.AR | zemina stabilizační | t | 14.09 |  | 0 |  | 0 |  | 0 | 21 | 0 | 1 | 14.09 | 0 | 0 | SPCM | RTS 22/ II | RTS 22/ II | 0 | 0 |  | Specifikace | Běžná |  |  |  | POL3_
|  | Odkaz na mn. položky pořadí 20 : 7,04500*2 |  | 14.09 | [23 empty] | VV | 5
Díl: | 2 | Základy a zvláštní zakládání |  |  |  | 0 |  | 0 |  | 0 |  | 0 |  | 32.16 |  | 0 |  |  |  |  | 34.18 | [6 empty] | DIL
36 | 212572111R00 | Lože pro trativody ze štěrkopísku tříděného | m3 | 3.5325 |  | 0 |  | 0 |  | 0 | 21 | 0 | 1.9205 | 6.78 | 0 | 0 | 800-2 | RTS 24/ I | RTS 23/ II | 1.231 | 4.35 |  | Práce | Běžná |  |  |  | POL1_
|  | Štěrkopísek 0/16. Provedení dle PD. | [25 empty] | POP
|  | tl. 10 cm, š. 25 cm : 141,3*0,25*0,1 |  | 3.5325 | [23 empty] | VV | 0
37 | 212561111RK1 | Výplň trativodů kamenivem hrubým drceným, frakce 4-16 mm | m3 | 15.1397 |  | 0 |  | 0 |  | 0 | 21 | 0 | 1.665 | 25.21 | 0 | 0 | 800-2 | RTS 22/ I | RTS 22/ I | 0.92 | 13.93 |  | Práce | Běžná |  |  |  | POL1_
|  | do rýh bez zhutnění s úpravou povrchu výplně, | [25 empty] | SPI
|  | Obsyp trativodu. | [25 empty] | POP
|  | obsyp trativodu : (0,4*(0,45+0,25)/2-(0,25*0,1+pi*0,05*0,05))*141,3 |  | 15.1397 | [23 empty] | VV | 0
|  | Začátek provozního součtu | [25 empty] | VV
|  | drť : 0,4*(0,45+0,25)/2 |  | 0.14 | [23 empty] | VV | 2
|  | podsyp : 0,25*0,1 |  | 0.025 | [23 empty] | VV | 2
|  | trativod : pi*0,05*0,05 |  | 0.00785 | [23 empty] | VV | 2
|  | Konec provozního součtu | [25 empty] | VV
38 | 212971110R00 | Zřízení opláštění odvod. trativodů z geotextilie o sklonu do 2,5, | m2 | 211.95 |  | 0 |  | 0 |  | 0 | 21 | 0 | 0.00018 | 0.04 | 0 | 0 | 800-2 | RTS 24/ I | RTS 23/ II | 0.075 | 15.9 |  | Práce | Běžná |  |  |  | POL1_
|  | v rýze nebo v zářezu se stěnami, | [25 empty] | SPI
|  | ((0,4+0,45+0,25+0,4)*141,3) |  | 211.95 | [23 empty] | VV | 0
39 | 28611223.AR | trubka plastová drenážní PVC; ohebná; perforovaná po celém obvodu; DN 100,0 mm | m | 142.713 |  | 0 |  | 0 |  | 0 | 21 | 0 | 0.00048 | 0.07 | 0 | 0 | SPCM | RTS 24/ I | RTS 23/ II | 0 | 0 |  | Specifikace | Běžná |  |  |  | POL3_
|  | ztratné 1% : 141,3*1,01 |  | 142.713 | [23 empty] | VV | 0
40 | 67352003R | geotextilie PET; funkce drenážní, separační, ochranná, filtrační; plošná hmotnost 250 g/m2 | m2 | 259.4268 |  | 0 |  | 0 |  | 0 | 21 | 0 | 0.00025 | 0.06 | 0 | 0 | SPCM | RTS 24/ I | RTS 23/ II | 0 | 0 |  | Specifikace | Běžná |  |  |  | POL3_
|  | Geotextílie pro trativod. Provedení dle TP 97. | [25 empty] | POP
|  | vč. přesahů cca 30 cm a ztratného 2 % : ((0,4+0,45+0,25+0,4+0,3)*141,3)*1,02 |  | 259.4268 | [23 empty] | VV | 0
Díl: | 5 | Komunikace |  |  |  | 0 |  | 0 |  | 0 |  | 0 |  | 1239.83 |  | 0.61 |  |  |  |  | 138.62 | [6 empty] | DIL
41 | 564861111R00 | Podklad ze štěrkodrti s rozprostřením a zhutněním frakce 0-63 mm, tloušťka po zhutnění 200 mm | m2 | 813.6 |  | 0 |  | 0 |  | 0 | 21 | 0 | 0.441 | 358.8 | 0 | 0 | 822-1 | RTS 24/ I | RTS 23/ II | 0.029 | 23.59 |  | Práce | Běžná |  |  |  | POL1_
|  | vozovka : 813,60 |  | 813.6 | [23 empty] | VV | 0
42 | 565161211R00 | Podklad z kameniva obaleného asfaltem ACP 16+ až ACP 22+, v pruhu šířky přes 3 m, třídy 1, tloušťka po zhutnění 80 mm | m2 | 1393.6 |  | 0 |  | 0 |  | 0 | 21 | 0 | 0.211 | 294.05 | 0 | 0 | 822-1 | RTS 24/ I | RTS 23/ II | 0.032 | 44.6 |  | Práce | Běžná |  |  |  | POL1_
|  | s rozprostřením a zhutněním | [25 empty] | SPI
|  | Úsek 2 - vozovka : 580,00 |  | 580 | [23 empty] | VV | 0
|  | Úsek 3 - vozovka : 813,60 |  | 813.6 | [23 empty] | VV | 0
43 | 567132113R00 | Podklad z kameniva zpevněného cementem SC C8/10, tloušťka po zhutnění 180 mm | m2 | 813.6 |  | 0 |  | 0 |  | 0 | 21 | 0 | 0.45977 | 374.07 | 0 | 0 | 822-1 | RTS 24/ I | RTS 23/ II | 0.026 | 21.15 |  | Práce | Běžná |  |  |  | POL1_
|  | bez dilatačních spár, s rozprostřením a zhutněním, ošetřením povrchu podkladu vodou | [25 empty] | SPI
|  | Včetně provedení opatření proti vývoji reflexních trhlin do asfaltových vrstev. Provedení dle PD. | [25 empty] | POP
|  | Úsek 3 - vozovka : 813,60 |  | 813.6 | [23 empty] | VV | 0
44 | 573111112R00 | Postřik živičný infiltrační s posypem kamenivem v množství 1 kg/m2 | m2 | 1393.6 |  | 0 |  | 0 |  | 0 | 21 | 0 | 0 | 0 | 0 | 0 | 822-1 | RTS 22/ I | RTS 22/ I | 0.004 | 5.57 |  | Práce | Běžná |  |  |  | POL1_
|  | Odkaz na mn. položky pořadí 42 : 1393,60000 |  | 1393.6 | [23 empty] | VV | 5
45 | 573231110R00 | Postřik živičný spojovací bez posypu kamenivem z emulze, v množství od 0,3 do 0,5 kg/m2 | m2 | 1639.6 |  | 0 |  | 0 |  | 0 | 21 | 0 | 0 | 0 | 0 | 0 | 822-1 | RTS 22/ I | RTS 22/ I | 0.002 | 3.28 |  | Práce | Běžná |  |  |  | POL1_
|  | bez posypu kamenivem | [25 empty] | SPI
|  | Odkaz na mn. položky pořadí 46 : 1639,60000 |  | 1639.6 | [23 empty] | VV | 5
46 | 577142112R00 | Beton asfaltový s rozprostřením a zhutněním v pruhu šířky přes 3 m, ACO 11+ nebo ACO 16+, tloušťky 50 mm, plochy přes 1000 m2 | m2 | 1639.6 |  | 0 |  | 0 |  | 0 | 21 | 0 | 0.12966 | 212.59 | 0 | 0 | 822-1 | RTS 24/ I | RTS 23/ II | 0.02 | 32.79 |  | Práce | Běžná |  |  |  | POL1_
|  | Úsek 1 - vozovka : 246,00 |  | 246 | [23 empty] | VV | 0
|  | Úsek 2 - vozovka : 580,00 |  | 580 | [23 empty] | VV | 0
|  | Úsek 3 - vozovka : 813,60 |  | 813.6 | [23 empty] | VV | 0
47 | 587205 | PŘEDLÁŽDĚNÍ KRYTU Z BETON DLAŽDIC | m2 | 4.4 |  | 0 |  | 0 |  | 0 | 21 | 0 | 0.072 | 0.32 | 0.138 | 0.61 |  | OTSKP 23 | Indiv | 1.737 | 7.64 |  | Agregovaná položka | Běžná |  |  |  | POL2_
|  | Kompletní uvedení dotčené plochy do původního stavu. Včetně potřebného odkopání podkladní vrstvy, jejího následného zasypání zpět s rozprostřením a zhutněním. | [25 empty] | POP |  | Kompletní uvedení dotčené plochy do původního stavu. Včetně potřebného odkopání podkladní vrstvy, jejího následného zasypání zpět s rozprostřením a zhutněním.
|  | předláždění dl. 6 cm : 1,50 |  | 1.5 | [23 empty] | VV | 0
|  | předláždění dl. 8 cm : 2,90 |  | 2.9 | [23 empty] | VV | 0
Díl: | 8 | Trubní vedení |  |  |  | 0 |  | 0 |  | 0 |  | 0 |  | 2.82 |  | 0 |  |  |  |  | 27.6 | [6 empty] | DIL
48 | 871228111R00 | Kladení dren. potrubí do rýhy, tvr. PVC, do 150 mm | m | 141.3 |  | 0 |  | 0 |  | 0 | 21 | 0 | 0 | 0 | 0 | 0 |  | RTS 24/ I | RTS 23/ II | 0.033 | 4.66 |  | Práce | Běžná |  |  |  | POL1_
|  | Odkaz na mn. položky pořadí 39 : 142,71286*0,990099001 |  | 141.3 | [23 empty] | VV | 5
|  | Začátek provozního součtu | [25 empty] | VV
|  | odečtení ztratného (1 %) : | [25 empty] | VV | 2
|  | Konec provozního součtu | [25 empty] | VV
49 | 899331111R00 | Výšková úprava uličního vstupu nebo vpustě do 20 cm zvýšením poklopu | kus | 5 |  | 0 |  | 0 |  | 0 | 21 | 0 | 0.43094 | 2.15 | 0 | 0 | 822-1 | RTS 24/ I | RTS 23/ II | 3.817 | 19.09 |  | Práce | Běžná |  |  |  | POL1_
|  | odbouráním dosavadního krytu, podkladu, nadezdívky nebo prstence s odklizením vybouraných hmot do 3 m, zarovnání plochy nadezdívky cementovou maltou, podbetonování nebo podezdění rámu, odstranění a znovuosazení rámu, poklopu, mříže, krycího hrnce nebo hydrantu, úpravy a doplnění krytu popř. podkladu vozovky v místě provedené výškové úpravy, | [25 empty] | SPI |  | odbouráním dosavadního krytu, podkladu, nadezdívky nebo prstence s odklizením vybouraných hmot do 3 m, zarovnání plochy nadezdívky cementovou maltou, podbetonování nebo podezdění rámu, odstranění a znovuosazení rámu, poklopu, mříže, krycího hrnce nebo hydrantu, úpravy a doplnění krytu popř. podkladu vozovky v místě provedené výškové úpravy,
|  | I snížení. | [25 empty] | POP
|  | poklop - kanalizace : 5 |  | 5 | [23 empty] | VV | 0
50 | 89922 | VÝŠKOVÁ ÚPRAVA MŘÍŽÍ | kus | 1 |  | 0 |  | 0 |  | 0 | 21 | 0 | 0.43382 | 0.43 | 0 | 0 |  | OTSKP 23 | Indiv | 3.8461 | 3.85 |  | Agregovaná položka | Běžná |  |  |  | POL2_
|  | Položka zahrnuje všechny nutné práce a materiály pro úpravu nátoku stávající horské vpusti. Provedení dle PD. | [25 empty] | POP |  | Položka zahrnuje všechny nutné práce a materiály pro úpravu nátoku stávající horské vpusti. Provedení dle PD.
51 | 55340371R | rám s mříží na horskou vpust; mříž litina; rám litina; rozměr 1400/730/120 mm; únosnost B 125 kN | kus | 1 |  | 0 |  | 0 |  | 0 | 21 | 0 | 0.242 | 0.24 | 0 | 0 | SPCM | RTS 24/ I | RTS 23/ II | 0 | 0 |  | Specifikace | Běžná |  |  |  | POL3_
|  | V případě havarijního stavu rámu a mříže, bude rám vč. mříže vyměněny za nové. Přesný typ mříže a rámu bude pořízen dle skutečného stavu. | [25 empty] | POP |  | V případě havarijního stavu rámu a mříže, bude rám vč. mříže vyměněny za nové. Přesný typ mříže a rámu bude pořízen dle skutečného stavu.
Díl: | 91 | Doplňující práce na komunikaci |  |  |  | 0 |  | 0 |  | 0 |  | 0 |  | 80.97 |  | 0 |  |  |  |  | 83.69 | [6 empty] | DIL
52 | 917872111T00 | Osazení stojat. obrub.bet. s opěrou,lože z C 20/25 | m | 374.9509 |  | 0 |  | 0 |  | 0 | 21 | 0 | 0.14424 | 54.08 | 0 | 0 |  | Vlastní | Indiv | 0.216 | 80.99 |  | Práce | Běžná |  |  |  | POL1_
|  | Použití třídy betonu dle PD a ČSN 73 6131, tab. 12. | [25 empty] | POP
|  | Včetně provedení mezer mezi obrubníky. Provedení dle PD. | [25 empty] | POP
|  | (248,5+114,1+4,0+4,0+8,1)*0,9901 |  | 374.9509 | [23 empty] | VV | 0
|  | Začátek provozního součtu | [25 empty] | VV
|  | odečtení ztratného (1 %) : 100/101 |  | 0.9901 | [23 empty] | VV | 2
|  | Konec provozního součtu | [25 empty] | VV
53 | 919731123R00 | Zarovnání styčné plochy podkladu nebo krytu živičné, tloušťky přes 100 do 200 mm | m | 9.9 |  | 0 |  | 0 |  | 0 | 21 | 0 | 0 | 0 | 0 | 0 | 822-1 | RTS 24/ I | RTS 23/ II | 0.12 | 1.19 |  | Práce | Běžná |  |  |  | POL1_
|  | podél vybourané části komunikace nebo zpevněné plochy | [25 empty] | SPI
|  | Odkaz na mn. položky pořadí 55 : 9,90000 |  | 9.9 | [23 empty] | VV | 5
54 | 919735111R00 | Řezání stávajících krytů nebo podkladů živičných, hloubky do 50 mm | m | 9.9 |  | 0 |  | 0 |  | 0 | 21 | 0 | 0 | 0 | 0 | 0 | 822-1 | RTS 24/ I | RTS 23/ II | 0.032 | 0.32 |  | Práce | Běžná |  |  |  | POL1_
|  | včetně spotřeby vody | [25 empty] | SPI
|  | Odkaz na mn. položky pořadí 55 : 9,90000 |  | 9.9 | [23 empty] | VV | 5
|  | Začátek provozního součtu | [25 empty] | VV
|  | pro zalití asf. zálivkou : | [25 empty] | VV | 2
|  | Konec provozního součtu | [25 empty] | VV
55 | 919735114R00 | Řezání stávajících krytů nebo podkladů živičných, hloubky přes 150 do 200 mm | m | 9.9 |  | 0 |  | 0 |  | 0 | 21 | 0 | 0 | 0 | 0 | 0 | 822-1 | RTS 24/ I | RTS 23/ II | 0.074 | 0.73 |  | Práce | Běžná |  |  |  | POL1_
|  | včetně spotřeby vody | [25 empty] | SPI
|  | stávající asf. : 6,1+3,8 |  | 9.9 | [23 empty] | VV | 0
56 | 919141110T00 | Zalití spáry asfalt. modifikovanou zálivkou za horka | m | 9.9 |  | 0 |  | 0 |  | 0 | 21 | 0 | 0.004 | 0.04 | 0 | 0 |  | Vlastní | Indiv | 0.046 | 0.46 |  | Práce | Běžná |  |  |  | POL1_
|  | Vyfrézovaná drážka bude vyčištěna a ihned zalita trvale pružnou modifikovanou zálivkovou hmotou za horka a utěsněna. Úprava styčné spáry bude provedena v souladu s VL 2 212.05 – Detail těsnící zálivky a TP 115 – Opravy trhlin na vozovkách s asfaltovým krytem. | [25 empty] | POP |  | Vyfrézovaná drážka bude vyčištěna a ihned zalita trvale pružnou modifikovanou zálivkovou hmotou za horka a utěsněna. Úprava styčné spáry bude provedena v souladu s VL 2 212.05 – Detail těsnící zálivky a TP 115 – Opravy trhlin na vozovkách s asfaltovým krytem.
|  | Odkaz na mn. položky pořadí 54 : 9,90000 |  | 9.9 | [23 empty] | VV | 5
57 | 59217488R | obrubník silniční materiál beton; l = 1000,0 mm; š = 150,0 mm; h = 250,0 mm; barva šedá | kus | 248.46 |  | 0 |  | 0 |  | 0 | 21 | 0 | 0.08 | 19.88 | 0 | 0 | SPCM | RTS 24/ I | RTS 23/ II | 0 | 0 |  | Specifikace | Běžná |  |  |  | POL3_
|  | ztratné 1% : 246*1,01 |  | 248.46 | [23 empty] | VV | 0
58 | 59217490R | obrubník silniční nájezdový; materiál beton; l = 1000,0 mm; š = 150,0 mm; h = 150,0 mm; barva šedá | kus | 114.13 |  | 0 |  | 0 |  | 0 | 21 | 0 | 0.052 | 5.93 | 0 | 0 | SPCM | RTS 24/ I | RTS 23/ II | 0 | 0 |  | Specifikace | Běžná |  |  |  | POL3_
|  | ztratné 1% : 113*1,01 |  | 114.13 | [23 empty] | VV | 0
59 | 59217491R | obrubník silniční přechodový pravý; materiál beton; l = 1000,0 mm; š = 150,0 mm; výškový rozsah h = 150 až 250 mm; barva šedá | kus | 4.04 |  | 0 |  | 0 |  | 0 | 21 | 0 | 0.069 | 0.28 | 0 | 0 | SPCM | RTS 24/ I | RTS 23/ II | 0 | 0 |  | Specifikace | Běžná |  |  |  | POL3_
|  | ztratné 1% : 4*1,01 |  | 4.04 | [23 empty] | VV | 0
60 | 59217492R | obrubník silniční přechodový levý; materiál beton; l = 1000,0 mm; š = 150,0 mm; výškový rozsah h = 150 až 250 mm; barva šedá | kus | 4.04 |  | 0 |  | 0 |  | 0 | 21 | 0 | 0.069 | 0.28 | 0 | 0 | SPCM | RTS 24/ I | RTS 23/ II | 0 | 0 |  | Specifikace | Běžná |  |  |  | POL3_
|  | ztratné 1% : 4*1,01 |  | 4.04 | [23 empty] | VV | 0
61 | 59217495R | obrubník silniční oblouk vnější; r 1 000 mm; materiál beton; l = 1000,0 mm; š = 150,0 mm; h = 250,0 mm; barva šedá | kus | 8.08 |  | 0 |  | 0 |  | 0 | 21 | 0 | 0.059 | 0.48 | 0 | 0 | SPCM | RTS 24/ I | RTS 23/ II | 0 | 0 |  | Specifikace | Běžná |  |  |  | POL3_
|  | ztratné 1% : 8*1,01 |  | 8.08 | [23 empty] | VV | 0
Díl: | 961 | Bourání - beton |  |  |  | 0 |  | 0 |  | 0 |  | 0 |  | 0 |  | 367.26 |  |  |  |  | 37.78 | [6 empty] | DIL
62 | 113109315R00 | Odstranění podkladů nebo krytů z betonu prostého, v ploše jednotlivě do 50 m2, tloušťka vrstvy 150 mm | m2 | 18 |  | 0 |  | 0 |  | 0 | 21 | 0 | 0 | 0 | 0.36 | 6.48 | 822-1 | RTS 24/ I | RTS 23/ II | 1.227 | 22.09 |  | Práce | Běžná |  |  |  | POL1_
|  | beton - kryt vozovky : 18,00 |  | 18 | [23 empty] | VV | 0
63 | 113111218R00 | Odstranění podkladů nebo krytů z kameniva zpevněného cementem, v ploše jednotlivě nad 50 m2, tloušťka vrstvy 180 mm | m2 | 784.7 |  | 0 |  | 0 |  | 0 | 21 | 0 | 0 | 0 | 0.45977 | 360.78 | 822-1 | RTS 24/ I | RTS 23/ II | 0.02 | 15.69 |  | Práce | Běžná |  |  |  | POL1_
|  | SC (odhad) pod plochou vozovky : 784,70 |  | 784.7 | [23 empty] | VV | 0
64 | 979990021R00 | Poplatek za skládku suti - směs betonu a cihel vč. odvozu na skládku a uložení | t | 367.262 |  | 0 |  | 0 |  | 0 | 21 | 0 | 0 | 0 | 0 | 0 |  | RTS 24/ I | Indiv | 0 | 0 |  | Práce | Běžná |  |  |  | POL1_
|  | Uložení a poplatek na nejbližší řízené skládce. | [25 empty] | POP
Díl: | 962 | Bourání - asfalt |  |  |  | 0 |  | 0 |  | 0 |  | 0 |  | 0 |  | 482.82 |  |  |  |  | 153.3 | [6 empty] | DIL
65 | 113108415R00 | Odstranění podkladů nebo krytů živičných, v ploše jednotlivě nad 50 m2, tloušťka vrstvy 150 mm | m2 | 784.7 |  | 0 |  | 0 |  | 0 | 21 | 0 | 0 | 0 | 0.33 | 258.95 | 822-1 | RTS 24/ I | RTS 23/ II | 0.113 | 88.67 |  | Práce | Běžná |  |  |  | POL1_
|  | ACO+ACP - vozovka : 784,70 |  | 784.7 | [23 empty] | VV | 0
66 | 113151114R00 | Odstranění podkladu, krytu frézováním povrch živičný, plochy do 500 m2 na jednom objektu nebo při provádění pruhu šířky do 750 mm, tloušťky 50 mm | m2 | 221.4 |  | 0 |  | 0 |  | 0 | 21 | 0 | 0 | 0 | 0.11 | 24.35 | 822-1 | RTS 24/ I | RTS 23/ II | 0.08 | 17.71 |  | Práce | Běžná |  |  |  | POL1_
|  | s naložením na dopravní prostředek, očištění povrchu od frézované plochy, opotřebování frézovacích nástrojů (nožů, upínacích kroužků, držáků) nutné ruční odstranění (vybourání) živičného krytu kolem překážek, | [25 empty] | SPI |  | s naložením na dopravní prostředek, očištění povrchu od frézované plochy, opotřebování frézovacích nástrojů (nožů, upínacích kroužků, držáků) nutné ruční odstranění (vybourání) živičného krytu kolem překážek,
|  | Úsek 1 - ACO - obrus vozovky : 221,40 |  | 221.4 | [23 empty] | VV | 0
67 | 113151250R00 | Odstranění podkladu, krytu frézováním povrch živičný, plochy přes 500 m2 na jednom objektu nebo při provádění pruhu šířky přes 750 mm bez překážek v trase, tloušťky 150 mm | m2 | 604.6 |  | 0 |  | 0 |  | 0 | 21 | 0 | 0 | 0 | 0.33 | 199.52 | 822-1 | RTS 24/ I | RTS 23/ II | 0.0776 | 46.92 |  | Práce | Běžná |  |  |  | POL1_
|  | s naložením na dopravní prostředek, očištění povrchu od frézované plochy, opotřebování frézovacích nástrojů (nožů, upínacích kroužků, držáků) nutné ruční odstranění (vybourání) živičného krytu kolem překážek, | [25 empty] | SPI |  | s naložením na dopravní prostředek, očištění povrchu od frézované plochy, opotřebování frézovacích nástrojů (nožů, upínacích kroužků, držáků) nutné ruční odstranění (vybourání) živičného krytu kolem překážek,
|  | Provedení dle PD. | [25 empty] | POP
|  | Úsek 1 - lokální vysprávky 10 % z celkové plochy : 24,60 |  | 24.6 | [23 empty] | VV | 0
|  | Úsek 2 : 580,00 |  | 580 | [23 empty] | VV | 0
68 | 979990022R00 | Poplatek za skládku - živice (k recyklaci) vč. odvozu na skládku | t | 482.823 |  | 0 |  | 0 |  | 0 | 21 | 0 | 0 | 0 | 0 | 0 |  | RTS 24/ I | Indiv | 0 | 0 |  | Práce | Běžná |  |  |  | POL1_
|  | Uložení a poplatek na nejbližší řízené skládce. | [25 empty] | POP
Díl: | 97 | Přesuny suti a vybouraných hmot |  |  |  | 0 |  | 0 |  | 0 |  | 0 |  | 0 |  | 0 |  |  |  |  | 2.07 | [6 empty] | DIL
69 | 979024441R00 | Očištění vybouraných obrubníků, dlaždic obrubníků, krajníků vybouraných z jakéhokoliv lože a s jakoukoliv výplní spár | m | 23 |  | 0 |  | 0 |  | 0 | 21 | 0 | 0 | 0 | 0 | 0 | 822-1 | RTS 24/ I | RTS 23/ II | 0.09 | 2.07 |  | Práce | Běžná |  |  |  | POL1_
|  | krajníků, desek nebo panelů od spojovacího materiálu s odklizením a uložením očištěných hmot a spojovacího materiálu na skládku na vzdálenost do 10 m | [25 empty] | SPI |  | krajníků, desek nebo panelů od spojovacího materiálu s odklizením a uložením očištěných hmot a spojovacího materiálu na skládku na vzdálenost do 10 m
|  | Odkaz na mn. položky pořadí 1 : 23,00000 |  | 23 | [23 empty] | VV | 5
Díl: | 99 | Staveništní přesun hmot |  |  |  | 0 |  | 0 |  | 0 |  | 0 |  | 0 |  | 0 |  |  |  |  | 30.6 | [6 empty] | DIL
70 | 998225111R00 | Přesun hmot komunikací a letišť, kryt živičný jakékoliv délky objektu | t | 1912.2208 |  | 0 |  | 0 |  | 0 | 21 | 0 | 0 | 0 | 0 | 0 | 822-1 | RTS 24/ I | RTS 23/ II | 0.016 | 30.6 |  | Přesun hmot | Běžná |  |  |  | POL7_
|  | vodorovně do 200 m | [25 empty] | SPI
Díl: | M46 | Zemní práce při montážích |  |  |  | 0 |  | 0 |  | 0 |  | 0 |  | 6.84 |  | 0 |  |  |  |  | 4.09 | [6 empty] | DIL
71 | 460420022R00 | Zřízení kabelového lože v rýze š. do 65 cm z písku | m | 33 |  | 0 |  | 0 |  | 0 | 21 | 0 | 0.20475 | 6.76 | 0 | 0 |  | RTS 24/ I | RTS 23/ II | 0.098 | 3.23 |  | Práce | Běžná |  |  |  | POL1_
|  | Pro uložení chráničky kabelu VO a EG.D. Včetně obsypu potrubí z kopaného písku. | [25 empty] | POP
|  | VO : 6,0 |  | 6 | [23 empty] | VV | 0
|  | EG.D : 27,0 |  | 27 | [23 empty] | VV | 0
72 | 460490012RT1 | Fólie výstražná z PVC, šířka 33 cm, fólie PVC šířka 33 cm | m | 33 |  | 0 |  | 0 |  | 0 | 21 | 0 | 6e-05 | 0 | 0 | 0 |  | RTS 24/ I | RTS 23/ II | 0.026 | 0.86 |  | Práce | Běžná |  |  |  | POL1_
|  | Odkaz na mn. položky pořadí 71 : 33,00000 |  | 33 | [23 empty] | VV | 5
73 | 28611326.AR | Zátka plastová drenážní spoj: západkový; potrubí: jednovrstvé; materiál: PVC; DN = 100 | kus | 2 |  | 0 |  | 0 |  | 0 | 21 | 0 | 0 | 0 | 0 | 0 | SPCM | RTS 24/ I | RTS 23/ II | 0 | 0 |  | Specifikace | Běžná |  |  |  | POL3_
74 | 3457114705R | trubka kabelová ohebná dvouplášťová korugovaná chránička; vnější plášť z HDPE, vnitřní z LDPE; vnější pr.= 110,0 mm; vnitřní pr.= 94,0 mm; mezní hodnota zatížení 450 N/5 cm; teplot.rozsah -45 až 60 °C; stupeň hořlavosti A1; mat. bezhalogenový; IP 40, při použití těsnicího kroužku IP 67 | m | 33 |  | 0 |  | 0 |  | 0 | 21 | 0 | 0.00069 | 0.02 | 0 | 0 | SPCM | RTS 24/ I | RTS 23/ II | 0 | 0 |  | Specifikace | Běžná |  |  |  | POL3_
|  | Dodávka+montáž. | [25 empty] | POP
|  | Odkaz na mn. položky pořadí 71 : 33,00000 |  | 33 | [23 empty] | VV | 5
75 | 3457114740R | trubka kabelová dělená chránička; tl. stěny 5 mm; vnější pr.= 110,0 mm; vnitřní pr.= 100,0 mm; mezní hodnota zatížení 450 N/20 cm; teplot.rozsah -45 až 75 °C; stupeň hořlavosti A1; mat. bezhalogenový HDPE; délka l = 1 m; IP 30 | m | 27 |  | 0 |  | 0 |  | 0 | 21 | 0 | 0.0023 | 0.06 | 0 | 0 | SPCM | RTS 24/ I | RTS 23/ II | 0 | 0 |  | Specifikace | Běžná |  |  |  | POL3_
|  | Dodávka+montáž. | [25 empty] | POP
|  | 27,0 |  | 27 | [23 empty] | VV | 0
Díl: | D96 | Přesuny suti a vybouraných hmot |  |  |  | 0 |  | 0 |  | 0 |  | 0 |  | 0 |  | 0 |  |  |  |  | 0.14 | [6 empty] | DIL
76 | 979082213R00 | Vodorovná doprava suti po suchu bez naložení, ale se složením a hrubým urovnáním na vzdálenost do 1 km | t | 6.817 |  | 0 |  | 0 |  | 0 | 21 | 0 | 0 | 0 | 0 | 0 | 822-1 | RTS 24/ I | RTS 23/ II | 0.02 | 0.14 |  | Práce | Běžná |  |  |  | POL1_
|  | Vodorovná doprava suti a vybouraných hmot s vyložením. | [25 empty] | POP
|  | 6,210+0,607 |  | 6.817 | [23 empty] | VV | 0
77 | 979082219R00 | Vodorovná doprava suti po suchu příplatek k ceně za každý další i započatý 1 km přes 1 km | t | 61.353 |  | 0 |  | 0 |  | 0 | 21 | 0 | 0 | 0 | 0 | 0 | 822-1 | RTS 24/ I | RTS 23/ II | 0 | 0 |  | Práce | Běžná |  |  |  | POL1_
|  | celkem 10 km : 9*6,817 |  | 61.353 | [23 empty] | VV | 0
78 | 979990101T00 | Poplatek za skládku suti | t | 6.817 |  | 0 |  | 0 |  | 0 | 21 | 0 | 0 | 0 | 0 | 0 |  | Vlastní | Indiv | 0 | 0 |  | Práce | Běžná |  |  |  | POL1_
|  | Uložení na skládce vytěženého materiálu BKOM a.s. předepsaným způsobem nebo uložení a poplatek na nejbližší řízené skládce. | [25 empty] | POP |  | Uložení na skládce vytěženého materiálu BKOM a.s. předepsaným způsobem nebo uložení a poplatek na nejbližší řízené skládce.
|  | Odkaz na mn. položky pořadí 76 : 6,81700 |  | 6.817 | [23 empty] | VV | 5
[26 empty] | 15 | 21 | DPH
| Celkem |  |  |  |  | 0 | [19 empty] | 0 | 0 | SUM
JKSO:
| 822.27 | komunikace místní III. třídy | [25 empty] | JKSO
| m2 | kryt (materiál konstrukce krytu) z kameniva obalovaného živicí | [25 empty] | JKSOChar
|  | rekonstrukce a modernizace objektu s opravou | [25 empty] | JKSOAkce
END
Note on S6: Jedná se o informaci, zda se jedná o položku, která je do rozpočtu zadána z cenové soustavy RTS, nebo vlastní.
Note on T6: Jedná se o název CÚ, která je zadána u položky rozpočtu

## SO 102 102.02 Pol
Položkový soupis prací a dodávek | [27 empty] | #TypZaznamu#
S: | 934 | Ulice Trtílkova - Příjezdová cesta k "Domu pro Julii" | [25 empty] | STA
O: | SO 102 | Účelová komunikace | [22 empty] | STA |  |  | OBJ
R: | 102.02 | Účelová komunikace | [25 empty] | ROZ
P.č. | Číslo položky | Název položky | MJ | Množství | Cena / MJ | Celkem | Dodávka | Dodávka celk. | Montáž | Montáž celk. | DPH | Cena s DPH | Hmotnost / MJ | Hmotnost celk.(t) | Dem. hmotnost / MJ | Dem. hmotnost celk.(t) | Ceník | Cen. soustava / platnost | Cenová úroveň | Nhod / MJ | Nhod celk. | Dodavatel | Typ položky | Stav položky
Díl: | 1 | Zemní práce |  |  |  | 0 |  | 0 |  | 0 |  | 0 |  | 1.28 |  | 15.66 |  |  |  |  | 7022.12 | [6 empty] | DIL
1 | 113202111R00 | Vytrhání obrub z krajníků nebo obrubníků stojatých | m | 58 |  | 0 |  | 0 |  | 0 | 21 | 0 | 0 | 0 | 0.27 | 15.66 | 822-1 | RTS 24/ I | RTS 23/ II | 0.123 | 7.13 |  | Práce | Běžná |  |  |  | POL1_
|  | s vybouráním lože, s přemístěním hmot na skládku na vzdálenost do 3 m nebo naložením na dopravní prostředek | [25 empty] | SPI |  | s vybouráním lože, s přemístěním hmot na skládku na vzdálenost do 3 m nebo naložením na dopravní prostředek
|  | bet. silniční : 58,0 |  | 58 | [23 empty] | VV | 0
2 | 121101101R00 | Sejmutí ornice s přemístěním na vzdálenost do 50 m | m3 | 62.94 |  | 0 |  | 0 |  | 0 | 21 | 0 | 0 | 0 | 0 | 0 | 800-1 | RTS 24/ I | RTS 23/ II | 0.097 | 6.11 |  | Práce | Běžná |  |  |  | POL1_
|  | nebo lesní půdy, s vodorovným přemístěním na hromady v místě upotřebení nebo na dočasné či trvalé skládky se složením | [25 empty] | SPI |  | nebo lesní půdy, s vodorovným přemístěním na hromady v místě upotřebení nebo na dočasné či trvalé skládky se složením
|  | Potřebné množství vybrané ornice se použije na znovuohumusování, odvezena a uložena na meziskládku. Nezapočteno do odvozu a uložení na skládku. | [25 empty] | POP |  | Potřebné množství vybrané ornice se použije na znovuohumusování, odvezena a uložena na meziskládku. Nezapočteno do odvozu a uložení na skládku.
|  | tl. 10 cm : 629,40*0,1 |  | 62.94 | [23 empty] | VV | 0
3 | 122102202R00 | Odkopávky a prokopávky pro silnice v horninách 1 a 2 přes 100 do 1 000 m3 | m3 | 243.814 |  | 0 |  | 0 |  | 0 | 21 | 0 | 0 | 0 | 0 | 0 | 800-1 | RTS 24/ I | RTS 23/ II | 0.121 | 29.5 |  | Práce | Běžná |  |  |  | POL1_
|  | s přemístěním výkopku v příčných profilech na vzdálenost do 15 m nebo s naložením na dopravní prostředek. | [25 empty] | SPI |  | s přemístěním výkopku v příčných profilech na vzdálenost do 15 m nebo s naložením na dopravní prostředek.
|  | zemina : 243,814 |  | 243.814 | [23 empty] | VV | 0
4 | 122202202R00 | Odkopávky a prokopávky pro silnice v hornině 3 přes 100 do 1 000 m3 | m3 | 218.043 |  | 0 |  | 0 |  | 0 | 21 | 0 | 0 | 0 | 0 | 0 | 800-1 | RTS 24/ I | RTS 23/ II | 0.223 | 48.62 |  | Práce | Běžná |  |  |  | POL1_
|  | s přemístěním výkopku v příčných profilech na vzdálenost do 15 m nebo s naložením na dopravní prostředek. | [25 empty] | SPI |  | s přemístěním výkopku v příčných profilech na vzdálenost do 15 m nebo s naložením na dopravní prostředek.
|  | Strojně i ručně vč. příplatku za blízkost vedení, lepivost a odstranění kořenů v prostoru odkopávek. | [25 empty] | POP
|  | ŠD pod stáv. zpev. plochami (70% hor. 3) : 311,490*0,7 |  | 218.043 | [23 empty] | VV | 0
5 | 122302201R00 | Odkopávky a prokopávky pro silnice v hornině 4 do 100 m3 | m3 | 93.4467 |  | 0 |  | 0 |  | 0 | 21 | 0 | 0 | 0 | 0 | 0 | 800-1 | RTS 24/ I | RTS 23/ II | 0.818 | 76.44 |  | Práce | Běžná |  |  |  | POL1_
|  | s přemístěním výkopku v příčných profilech na vzdálenost do 15 m nebo s naložením na dopravní prostředek. | [25 empty] | SPI |  | s přemístěním výkopku v příčných profilech na vzdálenost do 15 m nebo s naložením na dopravní prostředek.
|  | Strojně i ručně vč. příplatku za blízkost vedení, lepivost a odstranění kořenů v prostoru odkopávek. | [25 empty] | POP
|  | Odkaz na mn. položky pořadí 4 : 218,04300*0,42857 |  | 93.4467 | [23 empty] | VV | 5
|  | Začátek provozního součtu | [25 empty] | VV
|  | 30% hor. 4 : 1/7*3 |  | 0.42857 | [23 empty] | VV | 2
|  | Konec provozního součtu | [25 empty] | VV
6 | 122101401R00 | Vykopávky v zemnících na suchu v horninách 1 a 2 do 100 m3 | m3 | 47.5 |  | 0 |  | 0 |  | 0 | 21 | 0 | 0 | 0 | 0 | 0 | 800-1 | RTS 24/ I | RTS 23/ II | 0.203 | 9.64 |  | Práce | Běžná |  |  |  | POL1_
|  | s přehozením výkopku na vzdálenost do 3 m nebo s naložením na dopravní prostředek, | [25 empty] | SPI
|  | Naložení ornice z dočasné skládky. | [25 empty] | POP
|  | 475,00*0,1 |  | 47.5 | [23 empty] | VV | 0
7 | 130901121RT3 | Bourání konstrukcí v hloubených vykopávkách z betonu, prostého, těžkou technikou | m3 | 0.45 |  | 0 |  | 0 |  | 0 | 21 | 0 | 0 | 0 | 0 | 0 | 800-1 | RTS 24/ I | RTS 23/ II | 0.78 | 0.35 |  | Práce | Běžná |  |  |  | POL1_
|  | s přemístěním suti na hromady na vzdálenost do 20 m nebo s uložením na dopravní prostředek, | [25 empty] | SPI
|  | schodišťové stupně (odhad) : 0,90*2,0*0,25 |  | 0.45 | [23 empty] | VV | 0
8 | 162301101R00 | Vodorovné přemístění výkopku z horniny 1 až 4, na vzdálenost přes 50 do 500 m | m3 | 95 |  | 0 |  | 0 |  | 0 | 21 | 0 | 0 | 0 | 0 | 0 | 800-1 | RTS 24/ I | RTS 23/ II | 0.011 | 1.05 |  | Práce | Běžná |  |  |  | POL1_
|  | po suchu, bez naložení výkopku, avšak se složením bez rozhrnutí, zpáteční cesta vozidla. | [25 empty] | SPI
|  | Přemístění ornice na dočasnou skládku a zpět na místo upotřebení. | [25 empty] | POP
|  | Odkaz na mn. položky pořadí 6 : 47,50000 |  | 47.5 | [23 empty] | VV | 5
|  | Odkaz na mn. položky pořadí 6 : 47,50000 |  | 47.5 | [23 empty] | VV | 5
9 | 162701105R00 | Vodorovné přemístění výkopku z horniny 1 až 4, na vzdálenost přes 9 000 do 10 000 m | m3 | 570.7437 |  | 0 |  | 0 |  | 0 | 21 | 0 | 0 | 0 | 0 | 0 | 800-1 | RTS 24/ I | RTS 23/ II | 1.584 | 904.06 |  | Práce | Běžná |  |  |  | POL1_
|  | po suchu, bez naložení výkopku, avšak se složením bez rozhrnutí, zpáteční cesta vozidla. | [25 empty] | SPI
|  | Odkaz na mn. položky pořadí 2 : 62,94000 |  | 62.94 | [23 empty] | VV | 5
|  | Odkaz na mn. položky pořadí 3 : 243,81400 |  | 243.814 | [23 empty] | VV | 5
|  | Odkaz na mn. položky pořadí 4 : 218,04300 |  | 218.043 | [23 empty] | VV | 5
|  | Odkaz na mn. položky pořadí 5 : 93,44669 |  | 93.4467 | [23 empty] | VV | 5
|  | Odkaz na mn. položky pořadí 6 : 47,50000*-1 |  | -47.5 | [23 empty] | VV | 5
10 | 162701155R00 | Vodorovné přemístění výkopku z horniny 5 až 7, na vzdálenost přes 9 000 do 10 000 m | m3 | 0.45 |  | 0 |  | 0 |  | 0 | 21 | 0 | 0 | 0 | 0 | 0 | 800-1 | RTS 24/ I | RTS 23/ II | 0.012 | 0.01 |  | Práce | Běžná |  |  |  | POL1_
|  | po suchu, bez naložení výkopku, avšak se složením bez rozhrnutí, zpáteční cesta vozidla. | [25 empty] | SPI
|  | Odkaz na mn. položky pořadí 7 : 0,45000 |  | 0.45 | [23 empty] | VV | 5
11 | 171201201R00 | Uložení sypaniny na dočasnou skládku tak, že na 1 m2 plochy připadá přes 2 m3 výkopku nebo ornice | m3 | 47.5 |  | 0 |  | 0 |  | 0 | 21 | 0 | 0 | 0 | 0 | 0 | 800-1 | RTS 24/ I | RTS 23/ II | 121.5 | 5771.25 |  | Práce | Běžná |  |  |  | POL1_
|  | Uložení ornice na dočasnou skládku. | [25 empty] | POP
|  | Odkaz na mn. položky pořadí 6 : 47,50000 |  | 47.5 | [23 empty] | VV | 5
12 | 184807111R00 | Ochrana stromu bedněním zřízení bednění | m2 | 136 |  | 0 |  | 0 |  | 0 | 21 | 0 | 0.0094 | 1.28 | 0 | 0 | 823-1 | RTS 24/ I | RTS 23/ II | 0.864 | 117.5 |  | Práce | Běžná |  |  |  | POL1_
|  | před poškozením stavebním provozem, | [25 empty] | SPI
|  | Včetně řeziva a jeho dopravného. Ochranné zařízení je třeba připevnit bez poškození stromu, nebude se dotýkat kmene stromu a nesmí být osazeno přímo na kořenové náběhy. Výška min. 2,0 m, nebo do výšky spodního kosterního větvení stromu. Mezi bedněním a samotným kmenem bude ochranné polštářování, fošny fixovány např. ocelovým lankem. Provedení dle ČSN 83 9061. | [25 empty] | POP |  | Včetně řeziva a jeho dopravného. Ochranné zařízení je třeba připevnit bez poškození stromu, nebude se dotýkat kmene stromu a nesmí být osazeno přímo na kořenové náběhy. Výška min. 2,0 m, nebo do výšky spodního kosterního větvení stromu. Mezi bedněním a samotným kmenem bude ochranné polštářování, fošny fixovány např. ocelovým lankem. Provedení dle ČSN 83 9061.
|  | počet stromů*(šířka*výška*počet stran) : 17*(1,0*2,0*4) |  | 136 | [23 empty] | VV | 0
13 | 184807112R00 | Ochrana stromu bedněním odstranění bednění | m2 | 136 |  | 0 |  | 0 |  | 0 | 21 | 0 | 0 | 0 | 0 | 0 | 823-1 | RTS 24/ I | RTS 23/ II | 0.371 | 50.46 |  | Práce | Běžná |  |  |  | POL1_
|  | před poškozením stavebním provozem, | [25 empty] | SPI
|  | Odkaz na mn. položky pořadí 12 : 136,00000 |  | 136 | [23 empty] | VV | 5
14 | 199000001R00 | Poplatky za skládku ornice, | m3 | 15.44 |  | 0 |  | 0 |  | 0 | 21 | 0 | 0 | 0 | 0 | 0 | 800-1 | RTS 24/ I | RTS 23/ II | 0 | 0 |  | Práce | Běžná |  |  |  | POL1_
|  | Odkaz na mn. položky pořadí 2 : 62,94000 |  | 62.94 | [23 empty] | VV | 5
|  | Odkaz na mn. položky pořadí 6 : 47,50000*-1 |  | -47.5 | [23 empty] | VV | 5
15 | 199000002R00 | Poplatky za skládku horniny 1- 4, skupina 17 05 04 z Katalogu odpadů | m3 | 555.3037 |  | 0 |  | 0 |  | 0 | 21 | 0 | 0 | 0 | 0 | 0 | 800-1 | RTS 24/ I | RTS 23/ II | 0 | 0 |  | Práce | Běžná |  |  |  | POL1_
|  | Odkaz na mn. položky pořadí 9 : 570,74369 |  | 570.7437 | [23 empty] | VV | 5
|  | Odkaz na mn. položky pořadí 14 : 15,44000*-1 |  | -15.44 | [23 empty] | VV | 5
16 | 199000003R00 | Poplatky za skládku horniny 5 - 7, skupina 17 05 04 z Katalogu odpadů | m3 | 0.45 |  | 0 |  | 0 |  | 0 | 21 | 0 | 0 | 0 | 0 | 0 | 800-1 | RTS 24/ I | RTS 23/ II | 0 | 0 |  | Práce | Běžná |  |  |  | POL1_
|  | Odkaz na mn. položky pořadí 10 : 0,45000 |  | 0.45 | [23 empty] | VV | 5
17 | 111206 | ODSTRANĚNÍ KŘOVIN S ODVOZEM DO 12KM | M2 | 270 |  | 0 |  | 0 |  | 0 | 21 | 0 | 0 | 0 | 0 | 0 |  | OTSKP 23 | EXP 23 | 0 | 0 |  | Agregovaná položka | Běžná |  |  |  | POL2_
|  | odstranění křovin | [25 empty] | POP
|  | doprava dřevin na předepsanou vzdálenost | [25 empty] | POP
|  | spálení na hromadách nebo štěpkování | [25 empty] | POP
18 | 112016 | KÁCENÍ STROMŮ D KMENE DO 0,5M S ODSTRANĚNÍM PAŘEZŮ, ODVOZ DO 12KM | KUS | 3 |  | 0 |  | 0 |  | 0 | 21 | 0 | 0 | 0 | 0 | 0 |  | OTSKP 23 | EXP 23 | 0 | 0 |  | Agregovaná položka | Běžná |  |  |  | POL2_
|  | Kácení stromů se měří v [ks] poražených stromů (průměr stromů se měří v místě řezu) a zahrnuje zejména: | [25 empty] | POP |  | Kácení stromů se měří v [ks] poražených stromů (průměr stromů se měří v místě řezu) a zahrnuje zejména:
|  | - poražení stromu a osekání větví | [25 empty] | POP
|  | - spálení větví na hromadách nebo štěpkování | [25 empty] | POP
|  | - dopravu a uložení kmenů, případné další práce s nimi dle pokynů zadávací dokumentace | [25 empty] | POP
|  | Odstranění pařezů se měří v [ks] vytrhaných nebo vykopaných pařezů a zahrnuje zejména: | [25 empty] | POP
|  | - vytrhání nebo vykopání pařezů | [25 empty] | POP
|  | - veškeré zemní práce spojené s odstraněním pařezů | [25 empty] | POP
|  | - dopravu a uložení pařezů, případně další práce s nimi dle pokynů zadávací dokumentace | [25 empty] | POP
|  | - zásyp jam po pařezech | [25 empty] | POP
19 | 112026 | KÁCENÍ STROMŮ D KMENE DO 0,9M S ODSTRANĚNÍM PAŘEZŮ, ODVOZ DO 12KM | KUS | 2 |  | 0 |  | 0 |  | 0 | 21 | 0 | 0 | 0 | 0 | 0 |  | OTSKP 23 | EXP 23 | 0 | 0 |  | Agregovaná položka | Běžná |  |  |  | POL2_
|  | Kácení stromů se měří v [ks] poražených stromů (průměr stromů se měří v místě řezu) a zahrnuje zejména: | [25 empty] | POP |  | Kácení stromů se měří v [ks] poražených stromů (průměr stromů se měří v místě řezu) a zahrnuje zejména:
|  | - poražení stromu a osekání větví | [25 empty] | POP
|  | - spálení větví na hromadách nebo štěpkování | [25 empty] | POP
|  | - dopravu a uložení kmenů, případné další práce s nimi dle pokynů zadávací dokumentace | [25 empty] | POP
|  | Odstranění pařezů se měří v [ks] vytrhaných nebo vykopaných pařezů a zahrnuje zejména: | [25 empty] | POP
|  | - vytrhání nebo vykopání pařezů | [25 empty] | POP
|  | - veškeré zemní práce spojené s odstraněním pařezů | [25 empty] | POP
|  | - dopravu a uložení pařezů, případně další práce s nimi dle pokynů zadávací dokumentace | [25 empty] | POP
|  | - zásyp jam po pařezech | [25 empty] | POP
20 | 112046 | KÁCENÍ STROMŮ D KMENE DO 0,3M S ODSTRANĚNÍM PAŘEZŮ, ODVOZ DO 12KM | KUS | 15 |  | 0 |  | 0 |  | 0 | 21 | 0 | 0 | 0 | 0 | 0 |  | OTSKP 23 | EXP 23 | 0 | 0 |  | Agregovaná položka | Běžná |  |  |  | POL2_
|  | Kácení stromů se měří v [ks] poražených stromů (průměr stromů se měří v místě řezu) a zahrnuje zejména: | [25 empty] | POP |  | Kácení stromů se měří v [ks] poražených stromů (průměr stromů se měří v místě řezu) a zahrnuje zejména:
|  | - poražení stromu a osekání větví | [25 empty] | POP
|  | - spálení větví na hromadách nebo štěpkování | [25 empty] | POP
|  | - dopravu a uložení kmenů, případné další práce s nimi dle pokynů zadávací dokumentace | [25 empty] | POP
|  | Odstranění pařezů se měří v [ks] vytrhaných nebo vykopaných pařezů a zahrnuje zejména: | [25 empty] | POP
|  | - vytrhání nebo vykopání pařezů | [25 empty] | POP
|  | - veškeré zemní práce spojené s odstraněním pařezů | [25 empty] | POP
|  | - dopravu a uložení pařezů, případně další práce s nimi dle pokynů zadávací dokumentace | [25 empty] | POP
|  | - zásyp jam po pařezech | [25 empty] | POP
Díl: | 11 | Přípravné a přidružené práce |  |  |  | 0 |  | 0 |  | 0 |  | 0 |  | 723.89 |  | 0 |  |  |  |  | 693.12 | [6 empty] | DIL
21 | 122202202R00 | Odkopávky a prokopávky pro silnice v hornině 3 přes 100 do 1 000 m3 | m3 | 230.328 |  | 0 |  | 0 |  | 0 | 21 | 0 | 0 | 0 | 0 | 0 | 800-1 | RTS 24/ I | RTS 23/ II | 0.223 | 51.36 |  | Práce | Běžná |  |  |  | POL1_
|  | s přemístěním výkopku v příčných profilech na vzdálenost do 15 m nebo s naložením na dopravní prostředek. | [25 empty] | SPI |  | s přemístěním výkopku v příčných profilech na vzdálenost do 15 m nebo s naložením na dopravní prostředek.
|  | Zlepšení podloží v případě neúnosnosti zemní pláně. Provedení dle PD. | [25 empty] | POP
|  | Strojně i ručně vč. příplatku za blízkost vedení, lepivost a odstranění kořenů v prostoru odkopávek. | [25 empty] | POP
|  | sanace podloží (70% hor. tř. 3) : 329,040*0,7 |  | 230.328 | [23 empty] | VV | 0
22 | 122302201R00 | Odkopávky a prokopávky pro silnice v hornině 4 do 100 m3 | m3 | 98.7117 |  | 0 |  | 0 |  | 0 | 21 | 0 | 0 | 0 | 0 | 0 | 800-1 | RTS 24/ I | RTS 23/ II | 0.818 | 80.75 |  | Práce | Běžná |  |  |  | POL1_
|  | s přemístěním výkopku v příčných profilech na vzdálenost do 15 m nebo s naložením na dopravní prostředek. | [25 empty] | SPI |  | s přemístěním výkopku v příčných profilech na vzdálenost do 15 m nebo s naložením na dopravní prostředek.
|  | Zlepšení podloží v případě neúnosnosti zemní pláně. Provedení dle PD. | [25 empty] | POP
|  | Strojně i ručně vč. příplatku za blízkost vedení, lepivost a odstranění kořenů v prostoru odkopávek. | [25 empty] | POP
|  | Odkaz na mn. položky pořadí 21 : 230,32800*0,42857 |  | 98.7117 | [23 empty] | VV | 5
|  | Začátek provozního součtu | [25 empty] | VV
|  | 30% hor. 4 : 1/7*3 |  | 0.42857 | [23 empty] | VV | 2
|  | Konec provozního součtu | [25 empty] | VV
23 | 162701105R00 | Vodorovné přemístění výkopku z horniny 1 až 4, na vzdálenost přes 9 000 do 10 000 m | m3 | 329.0397 |  | 0 |  | 0 |  | 0 | 21 | 0 | 0 | 0 | 0 | 0 | 800-1 | RTS 24/ I | RTS 23/ II | 1.584 | 521.2 |  | Práce | Běžná |  |  |  | POL1_
|  | po suchu, bez naložení výkopku, avšak se složením bez rozhrnutí, zpáteční cesta vozidla. | [25 empty] | SPI
|  | Zlepšení podloží v případě neúnosnosti zemní pláně. Provedení dle PD. | [25 empty] | POP
|  | Odkaz na mn. položky pořadí 21 : 230,32800 |  | 230.328 | [23 empty] | VV | 5
|  | Odkaz na mn. položky pořadí 22 : 98,71167 |  | 98.7117 | [23 empty] | VV | 5
24 | 171101111R00 | Uložení sypaniny do násypů zhutněných z hornin nesoudržných sypkých s relativní ulehlostí l(d) 0,9 nebo v aktivní zóně | m3 | 329.04 |  | 0 |  | 0 |  | 0 | 21 | 0 | 0 | 0 | 0 | 0 | 800-1 | RTS 24/ I | RTS 23/ II | 0.121 | 39.81 |  | Práce | Běžná |  |  |  | POL1_
|  | s rozprostřením sypaniny ve vrstvách a s hrubým urovnáním, | [25 empty] | SPI
|  | Zlepšení podloží v případě neúnosnosti zemní pláně. Provedení dle PD. | [25 empty] | POP
|  | 329,040 |  | 329.04 | [23 empty] | VV | 0
25 | 199000002R00 | Poplatky za skládku horniny 1- 4, skupina 17 05 04 z Katalogu odpadů | m3 | 329.0397 |  | 0 |  | 0 |  | 0 | 21 | 0 | 0 | 0 | 0 | 0 | 800-1 | RTS 24/ I | RTS 23/ II | 0 | 0 |  | Práce | Běžná |  |  |  | POL1_
|  | Zlepšení podloží v případě neúnosnosti zemní pláně. Provedení dle PD. | [25 empty] | POP
|  | Odkaz na mn. položky pořadí 23 : 329,03967 |  | 329.0397 | [23 empty] | VV | 5
26 | 58344209R | štěrkodrť frakce 0,0 až 125,0 mm; třída B | t | 723.888 |  | 0 |  | 0 |  | 0 | 21 | 0 | 1 | 723.89 | 0 | 0 | SPCM | RTS 23/ I | RTS 23/ I | 0 | 0 |  | Specifikace | Běžná |  |  |  | POL3_
|  | Zlepšení podloží v případě neúnosnosti zemní pláně. Provedení dle PD. | [25 empty] | POP
|  | Odkaz na mn. položky pořadí 24 : 329,04000*2,2 |  | 723.888 | [23 empty] | VV | 5
Díl: | 18 | Povrchové úpravy terénu |  |  |  | 0 |  | 0 |  | 0 |  | 0 |  | 0.03 |  | 0 |  |  |  |  | 523.86 | [6 empty] | DIL
27 | 180402113R00 | Založení trávníku parkový trávník, výsevem, na svahu přes 1:2 do 1:1 | m2 | 475 |  | 0 |  | 0 |  | 0 | 21 | 0 | 0 | 0 | 0 | 0 | 823-1 | RTS 24/ I | RTS 23/ II | 0.129 | 61.28 |  | Práce | Běžná |  |  |  | POL1_
|  | na půdě předem připravené s pokosením, naložením, odvozem odpadu do 20 km a se složením, | [25 empty] | SPI
|  | Včetně prvního pokosení, naložení odpadu a odvezení do 20 km, se složením. | [25 empty] | POP
|  | svah : 475,00 |  | 475 | [23 empty] | VV | 0
28 | 181101102R00 | Úprava pláně v zářezech v hornině 1 až 4, se zhutněním | m2 | 1212.5 |  | 0 |  | 0 |  | 0 | 21 | 0 | 0 | 0 | 0 | 0 | 800-1 | RTS 24/ I | RTS 23/ II | 0.018 | 21.83 |  | Práce | Běžná |  |  |  | POL1_
|  | vyrovnáním výškových rozdílů, ploch vodorovných a ploch do sklonu 1 : 5. | [25 empty] | SPI
|  | Odkaz na mn. položky pořadí 41 : 777,90000 |  | 777.9 | [23 empty] | VV | 5
|  | Odkaz na mn. položky pořadí 42 : 1009,10000 |  | 1009.1 | [23 empty] | VV | 5
|  | -574,50 |  | -574.5 | [23 empty] | VV | 0
29 | 182001113R00 | Plošná úprava terénu při nerovnostech terénu přes 50 do 100 mm, na svahu přes 1:2 do 1:1 | m2 | 475 |  | 0 |  | 0 |  | 0 | 21 | 0 | 0 | 0 | 0 | 0 | 823-1 | RTS 24/ I | RTS 23/ II | 0.252 | 119.7 |  | Práce | Běžná |  |  |  | POL1_
|  | s urovnáním povrchu, bez doplnění ornice, v hornině 1 až 4, | [25 empty] | SPI
|  | Odkaz na mn. položky pořadí 27 : 475,00000 |  | 475 | [23 empty] | VV | 5
30 | 182201101R00 | Svahování násypů bez rozlišení horniny | m2 | 475 |  | 0 |  | 0 |  | 0 | 21 | 0 | 0 | 0 | 0 | 0 | 800-1 | RTS 24/ I | RTS 23/ II | 0.107 | 50.83 |  | Práce | Běžná |  |  |  | POL1_
|  | trvalých svahů do projektovaných profilů s potřebným přemístěním výkopku při svahování v násypech, | [25 empty] | SPI
|  | Včetně úpravy pláně s mírou zhutnění dle PD. | [25 empty] | POP
|  | Odkaz na mn. položky pořadí 27 : 475,00000 |  | 475 | [23 empty] | VV | 5
31 | 182301123R00 | Rozprostření a urovnání ornice ve svahu v souvislé ploše do 500 m2, tloušťka vrstvy přes 150 do 200 mm | m2 | 475 |  | 0 |  | 0 |  | 0 | 21 | 0 | 0 | 0 | 0 | 0 | 800-1 | RTS 24/ I | RTS 23/ II | 0.342 | 162.45 |  | Práce | Běžná |  |  |  | POL1_
|  | s případným nutným přemístěním hromad nebo dočasných skládek na místo potřeby ze vzdálenosti do 30 m, ve svahu sklonu přes 1 : 5, | [25 empty] | SPI |  | s případným nutným přemístěním hromad nebo dočasných skládek na místo potřeby ze vzdálenosti do 30 m, ve svahu sklonu přes 1 : 5,
|  | Odkaz na mn. položky pořadí 27 : 475,00000 |  | 475 | [23 empty] | VV | 5
32 | 184802311R00 | Chemické odplevelení půdy před založením kultury postřikem naširoko, na svahu přes 1:2 do 1:1 | m2 | 475 |  | 0 |  | 0 |  | 0 | 21 | 0 | 0 | 0 | 0 | 0 | 823-1 | RTS 24/ I | RTS 23/ II | 0.0044 | 2.09 |  | Práce | Běžná |  |  |  | POL1_
|  | nebo trávníku nebo zpevněných ploch o výměře jednotlivě přes 20 m2, | [25 empty] | SPI
|  | Včetně dovozu vody do 10 km. | [25 empty] | POP
|  | Odkaz na mn. položky pořadí 27 : 475,00000 |  | 475 | [23 empty] | VV | 5
33 | 185802133R00 | Hnojení umělým hnojivem naširoko, na svahu přes 1:2 do 1:1 | t | 0.01425 |  | 0 |  | 0 |  | 0 | 21 | 0 | 0 | 0 | 0 | 0 | 823-1 | RTS 24/ I | RTS 23/ II | 77.143 | 1.1 |  | Práce | Běžná |  |  |  | POL1_1
|  | půdy nebo trávníku s rozprostřením nebo s rozdělením hnojiva, | [25 empty] | SPI
|  | Odkaz na mn. položky pořadí 38 : 14,69072*0,00097087 |  | 0.01425 | [23 empty] | VV | 5
|  | Začátek provozního součtu | [25 empty] | VV
|  | tuna*odečtení ztratného (3 %) : 0,001*0,97087 |  | 0.00097 | [23 empty] | VV | 2
|  | Konec provozního součtu | [25 empty] | VV
34 | 185804243R00 | Vypletí dřevin a trávníku na svahu přes 1:2 do 1:1 trávník po výsevu | m2 | 475 |  | 0 |  | 0 |  | 0 | 21 | 0 | 0 | 0 | 0 | 0 | 823-1 | RTS 24/ I | RTS 23/ II | 0.203 | 96.43 |  | Práce | Běžná |  |  |  | POL1_
|  | s případným naložením odpadu na dopravní prostředek, odvozem do 20 km a se složením | [25 empty] | SPI
|  | Včetně vysbírání případných odpadků ze záhonů nebo trávníků. | [25 empty] | POP
|  | Odkaz na mn. položky pořadí 27 : 475,00000 |  | 475 | [23 empty] | VV | 5
35 | 185804312R00 | Zalití rostlin vodou plocha přes 20 m2, | m3 | 7.125 |  | 0 |  | 0 |  | 0 | 21 | 0 | 0 | 0 | 0 | 0 | 823-1 | RTS 24/ I | RTS 23/ II | 0.26 | 1.85 |  | Práce | Běžná |  |  |  | POL1_
|  | Zálivka bezprostředně po založení trávníku. Uvažována závlahová dávka 15 l/m2. | [25 empty] | POP
|  | Odkaz na mn. položky pořadí 27 : 475,00000*0,015 |  | 7.125 | [23 empty] | VV | 5
36 | 185851111R00 | Dovoz vody pro zálivku rostlin dovoz vody pro zálivku rostlin na vzdálenost do 6000 m | m3 | 7.125 |  | 0 |  | 0 |  | 0 | 21 | 0 | 0 | 0 | 0 | 0 | 823-1 | RTS 24/ I | RTS 23/ II | 0.884 | 6.3 |  | Práce | Běžná |  |  |  | POL1_
|  | Odkaz na mn. položky pořadí 35 : 7,12500 |  | 7.125 | [23 empty] | VV | 5
37 | 00572400R | směs travní parková, pro běžnou zátěž | kg | 12.4688 |  | 0 |  | 0 |  | 0 | 21 | 0 | 0 | 0 | 0 | 0 | SPCM | RTS 24/ I | RTS 23/ II | 0 | 0 |  | Specifikace | Běžná |  |  |  | POL3_
|  | Spotřeba cca 25 g/m2. Ztratné uvažováno 5 %. | [25 empty] | POP
|  | Odkaz na mn. položky pořadí 27 : 475,00000*0,02625 |  | 12.4688 | [23 empty] | VV | 5
38 | 25191158R | hnojivo dusíkaté | Kg | 14.6775 |  | 0 |  | 0 |  | 0 | 21 | 0 | 0.001 | 0.01 | 0 | 0 | SPCM | RTS 24/ I | RTS 23/ II | 0 | 0 |  | Specifikace | Běžná |  |  |  | POL3_
|  | Spotřeba cca 30 g/m2. Ztratné uvažováno 3 %. | [25 empty] | POP
|  | Odkaz na mn. položky pořadí 27 : 475,00000*0,0309 |  | 14.6775 | [23 empty] | VV | 5
39 | 25234009.AR | herbicid totální; účinná látka izopropylaminová sůl glyphosatu; hubení dvouděložných plevelů, jednoděložných plevelů | l | 19 |  | 0 |  | 0 |  | 0 | 21 | 0 | 0.001 | 0.02 | 0 | 0 | SPCM | RTS 24/ I | RTS 23/ II | 0 | 0 |  | Specifikace | Běžná |  |  |  | POL3_
|  | Spotřeba cca 0,04 l/m2. | [25 empty] | POP
|  | Odkaz na mn. položky pořadí 27 : 475,00000*0,04 |  | 19 | [23 empty] | VV | 5
Díl: | 4 | Vodorovné konstrukce |  |  |  | 0 |  | 0 |  | 0 |  | 0 |  | 1.13 |  | 0 |  |  |  |  | 14.72 | [6 empty] | DIL
40 | 430320100RAA | Schodiště ze železobetonu přímočaré, z betonu C 16/20, výztuž 150 kg/m3 | m DVČ | 1.5 |  | 0 |  | 0 |  | 0 | 21 | 0 | 0.75407 | 1.13 | 0 | 0 | AP-HSV | RTS 24/ I | RTS 23/ II | 9.8105 | 14.72 |  | Agregovaná položka | Běžná |  |  |  | POL2_
|  | Beton, výztuž, bednění schodnic a podest, podepření bednění. | [25 empty] | SPI
Díl: | 5 | Komunikace |  |  |  | 0 |  | 0 |  | 0 |  | 0 |  | 1048.99 |  | 0 |  |  |  |  | 83.43 | [6 empty] | DIL
41 | 564851111R00 | Podklad ze štěrkodrti s rozprostřením a zhutněním frakce 0-63 mm, tloušťka po zhutnění 150 mm | m2 | 777.9 |  | 0 |  | 0 |  | 0 | 21 | 0 | 0.378 | 294.05 | 0 | 0 | 822-1 | RTS 24/ I | RTS 23/ II | 0.026 | 20.23 |  | Práce | Běžná |  |  |  | POL1_
|  | vozovka - vegetační dl. : 574,50 |  | 574.5 | [23 empty] | VV | 0
|  | vjezdy ke garážím : 87,70*2 |  | 175.4 | [23 empty] | VV | 0
|  | oprava sjezdů - kyrt : 28,00 |  | 28 | [23 empty] | VV | 0
42 | 564861111R00 | Podklad ze štěrkodrti s rozprostřením a zhutněním frakce 0-63 mm, tloušťka po zhutnění 200 mm | m2 | 1009.1 |  | 0 |  | 0 |  | 0 | 21 | 0 | 0.441 | 445.01 | 0 | 0 | 822-1 | RTS 24/ I | RTS 23/ II | 0.029 | 29.26 |  | Práce | Běžná |  |  |  | POL1_
|  | vjezdy : 66,50+28,00 |  | 94.5 | [23 empty] | VV | 0
|  | vozovka : 340,10 |  | 340.1 | [23 empty] | VV | 0
|  | vozovka - vegetační dl. : 574,50 |  | 574.5 | [23 empty] | VV | 0
43 | 564952111R00 | Podklad nebo kryt z mechanicky zpevněného kameniva (MZK) tloušťka po zhutnění 150 mm | m2 | 66.5 |  | 0 |  | 0 |  | 0 | 21 | 0 | 0.36834 | 24.49 | 0 | 0 | 822-1 | RTS 24/ I | RTS 23/ II | 0.033 | 2.19 |  | Práce | Běžná |  |  |  | POL1_
|  | s rozprostřením a zhutněním | [25 empty] | SPI
|  | oprava sjezdů - kryt : 66,50 |  | 66.5 | [23 empty] | VV | 0
44 | 565161211R00 | Podklad z kameniva obaleného asfaltem ACP 16+ až ACP 22+, v pruhu šířky přes 3 m, třídy 1, tloušťka po zhutnění 80 mm | m2 | 340.1 |  | 0 |  | 0 |  | 0 | 21 | 0 | 0.211 | 71.76 | 0 | 0 | 822-1 | RTS 24/ I | RTS 23/ II | 0.032 | 10.88 |  | Práce | Běžná |  |  |  | POL1_
|  | s rozprostřením a zhutněním | [25 empty] | SPI
|  | vozovka : 340,10 |  | 340.1 | [23 empty] | VV | 0
45 | 567132113R00 | Podklad z kameniva zpevněného cementem SC C8/10, tloušťka po zhutnění 180 mm | m2 | 340.1 |  | 0 |  | 0 |  | 0 | 21 | 0 | 0.45977 | 156.37 | 0 | 0 | 822-1 | RTS 24/ I | RTS 23/ II | 0.026 | 8.84 |  | Práce | Běžná |  |  |  | POL1_
|  | bez dilatačních spár, s rozprostřením a zhutněním, ošetřením povrchu podkladu vodou | [25 empty] | SPI
|  | Včetně provedení opatření proti vývoji reflexních trhlin do asfaltových vrstev. Provedení dle PD. | [25 empty] | POP
|  | vozovka : 340,10 |  | 340.1 | [23 empty] | VV | 0
46 | 569841111R00 | Zpevnění krajnic nebo komun. pro pěší štěrkodrtí tloušťka po zhutnění 120 mm | m2 | 59 |  | 0 |  | 0 |  | 0 | 21 | 0 | 0.22385 | 13.21 | 0 | 0 | 822-1 | RTS 24/ I | RTS 23/ II | 0.054 | 3.19 |  | Práce | Běžná |  |  |  | POL1_
|  | s rozprostřením a zhutněním | [25 empty] | SPI
|  | - dodání kameniva předepsané kvality a zrnitosti | [25 empty] | POP
|  | - rozprostření a zhutnění vrstvy v předepsané tloušťce | [25 empty] | POP
|  | - zřízení vrstvy bez rozlišení šířky, pokládání vrstvy po etapách | [25 empty] | POP
|  | 118,0*0,5 |  | 59 | [23 empty] | VV | 0
47 | 573111112R00 | Postřik infiltrační asfaltovým pojivem v množství 1 kg/m2 | m2 | 340.1 |  | 0 |  | 0 |  | 0 | 21 | 0 | 0 | 0 | 0 | 0 | 822-1 | RTS 22/ I | RTS 22/ I | 0.004 | 1.36 |  | Práce | Běžná |  |  |  | POL1_
|  | Odkaz na mn. položky pořadí 44 : 340,10000 |  | 340.1 | [23 empty] | VV | 5
48 | 573231110R00 | Postřik spojovací kationaktivní emulzí KAE z emulze, v množství od 0,3 do 0,5 kg/m2 | m2 | 340.1 |  | 0 |  | 0 |  | 0 | 21 | 0 | 0 | 0 | 0 | 0 | 822-1 | RTS 22/ I | RTS 22/ I | 0.002 | 0.68 |  | Práce | Běžná |  |  |  | POL1_
|  | bez posypu kamenivem | [25 empty] | SPI
|  | Odkaz na mn. položky pořadí 49 : 340,10000 |  | 340.1 | [23 empty] | VV | 5
49 | 577142112R00 | Beton asfaltový s rozprostřením a zhutněním v pruhu šířky přes 3 m, ACO 11+ nebo ACO 16+, tloušťky 50 mm, plochy přes 1000 m2 | m2 | 340.1 |  | 0 |  | 0 |  | 0 | 21 | 0 | 0.12966 | 44.1 | 0 | 0 | 822-1 | RTS 24/ I | RTS 23/ II | 0.02 | 6.8 |  | Práce | Běžná |  |  |  | POL1_
|  | vozovka : 340,10 |  | 340.1 | [23 empty] | VV | 0
Díl: | 59 | Dlažby a předlažby komunikací |  |  |  | 0 |  | 0 |  | 0 |  | 0 |  | 148.29 |  | 0 |  |  |  |  | 456.3 | [6 empty] | DIL
50 | 591211111R00 | Kladení dlažby z kostek drobných z kamene, do lože z kameniva těženého tloušťky 50 mm | m2 | 87.7 |  | 0 |  | 0 |  | 0 | 21 | 0 | 0.11 | 9.65 | 0 | 0 | 822-1 | RTS 24/ I | RTS 23/ II | 1.193 | 104.63 |  | Práce | Běžná |  |  |  | POL1_
|  | s provedením lože do 50 mm, s vyplněním spár, s dvojím beraněním a se smetením přebytečného materiálu na krajnici | [25 empty] | SPI |  | s provedením lože do 50 mm, s vyplněním spár, s dvojím beraněním a se smetením přebytečného materiálu na krajnici
|  | Kladení do drtě tl. 4 cm. Provedení dle PD. | [25 empty] | POP
|  | pojízdná plocha před garážemi : 87,70 |  | 87.7 | [23 empty] | VV | 0
51 | 596291113R00 | Řezání zámkové dlažby tloušťky 80 mm | m | 28.725 |  | 0 |  | 0 |  | 0 | 21 | 0 | 0.00036 | 0.01 | 0 | 0 | 822-1 | RTS 24/ I | RTS 23/ II | 0.43 | 12.35 |  | Práce | Běžná |  |  |  | POL1_
|  | Odkaz na mn. položky pořadí 54 : 574,50000*0,05 |  | 28.725 | [23 empty] | VV | 5
|  | Začátek provozního součtu | [25 empty] | VV
|  | odhad 5 % z cel. plochy : | [25 empty] | VV | 2
|  | Konec provozního součtu | [25 empty] | VV
52 | 596491115R00 | Řezání kamenné dlažby tloušťky 100 mm | m | 4.385 |  | 0 |  | 0 |  | 0 | 21 | 0 | 0.00037 | 0 | 0 | 0 | 822-1 | RTS 24/ I | RTS 23/ II | 0.45 | 1.97 |  | Práce | Běžná |  |  |  | POL1_
|  | 87,70*0,05 |  | 4.385 | [23 empty] | VV | 0
|  | Začátek provozního součtu | [25 empty] | VV
|  | odhad 5 % z cel. plochy : | [25 empty] | VV | 2
|  | Konec provozního součtu | [25 empty] | VV
53 | 596921191R00 | Příplatek za výplň otvorů vegetačních tvárnic betonových | m3 | 18.6138 |  | 0 |  | 0 |  | 0 | 21 | 0 | 0 | 0 | 0 | 0 | 822-1 | RTS 24/ I | RTS 23/ II | 3 | 55.84 |  | Práce | Běžná |  |  |  | POL1_
|  | bez dodávky výplnňového materiálu | [25 empty] | SPI
|  | BEST VEGA - 40,5% spáry/m2, 8 cm hloubka spáry : 574,50*0,405*0,08 |  | 18.6138 | [23 empty] | VV | 0
54 | 596921114HT00 | Kladení bet.veget.dlaždic,lože 40 mm,pl.nad 500 m2 | m2 | 574.5 |  | 0 |  | 0 |  | 0 | 21 | 0 | 0.0315 | 18.1 | 0 | 0 |  | Vlastní | Indiv | 0.49 | 281.51 |  | Práce | Běžná |  |  |  | POL1_
55 | 58341005.AR | kamenivo přírodní drcené frakce 4,0 až 8,0 mm; třída B | t | 31.6435 |  | 0 |  | 0 |  | 0 | 21 | 0 | 1 | 31.64 | 0 | 0 | SPCM | RTS 23/ I | RTS 23/ I | 0 | 0 |  | Specifikace | Běžná |  |  |  | POL3_
|  | Vysypání spár u vegetační/drenážní dlažby. | [25 empty] | POP
|  | Odkaz na mn. položky pořadí 53 : 18,61380*1,7 |  | 31.6435 | [23 empty] | VV | 5
56 | 58380129R | kostka dlažební; žula; 10/12 cm; třída I; štípaná | t | 23.0212 |  | 0 |  | 0 |  | 0 | 21 | 0 | 1 | 23.02 | 0 | 0 | SPCM | RTS 24/ I | RTS 23/ II | 0 | 0 |  | Specifikace | Běžná |  |  |  | POL3_
|  | pojízdná plocha před garážemi - ztratné 5% : (87,70/4)*1,05 |  | 23.0212 | [23 empty] | VV | 0
57 | 592452590R | tvárnice vegetační beton; l = 600,0 mm; š = 400 mm; h = 80,0 mm; 90x90 mm; podíl otevřené plochy 37,0 %; šedá | kus | 2533.545 |  | 0 |  | 0 |  | 0 | 21 | 0 | 0.026 | 65.87 | 0 | 0 | SPCM | RTS 24/ I | RTS 23/ II | 0 | 0 |  | Specifikace | Běžná |  |  |  | POL3_
|  | ztratné 5%; 4,2 ks/m2 : 574,50*1,05*4,2 |  | 2533.545 | [23 empty] | VV | 0
Díl: | 62 | Úpravy povrchů vnější |  |  |  | 0 |  | 0 |  | 0 |  | 0 |  | 0.17 |  | 0 |  |  |  |  | 23.12 | [6 empty] | DIL
58 | 622490000R0P | Ev. oprava vnější omítky nebo zapravení zídky | m2 | 10.05 |  | 0 |  | 0 |  | 0 | 21 | 0 | 0.017 | 0.17 | 0 | 0 |  | Vlastní | Indiv | 2.3 | 23.12 |  | Práce | Běžná |  |  |  | POL1_
|  | Zapravení přilehlých omítek garáží - 30 %. Provedení dle PD. | [25 empty] | POP
|  | délka*výška*30 % (odhad) : 67,0*0,5*0,3 |  | 10.05 | [23 empty] | VV | 0
Díl: | 8 | Trubní vedení |  |  |  | 0 |  | 0 |  | 0 |  | 0 |  | 0.86 |  | 0 |  |  |  |  | 7.63 | [6 empty] | DIL
59 | 899331111R00 | Výšková úprava uličního vstupu nebo vpustě do 20 cm zvýšením poklopu | kus | 2 |  | 0 |  | 0 |  | 0 | 21 | 0 | 0.43094 | 0.86 | 0 | 0 | 822-1 | RTS 24/ I | RTS 23/ II | 3.817 | 7.63 |  | Práce | Běžná |  |  |  | POL1_
|  | odbouráním dosavadního krytu, podkladu, nadezdívky nebo prstence s odklizením vybouraných hmot do 3 m, zarovnání plochy nadezdívky cementovou maltou, podbetonování nebo podezdění rámu, odstranění a znovuosazení rámu, poklopu, mříže, krycího hrnce nebo hydrantu, úpravy a doplnění krytu popř. podkladu vozovky v místě provedené výškové úpravy, | [25 empty] | SPI |  | odbouráním dosavadního krytu, podkladu, nadezdívky nebo prstence s odklizením vybouraných hmot do 3 m, zarovnání plochy nadezdívky cementovou maltou, podbetonování nebo podezdění rámu, odstranění a znovuosazení rámu, poklopu, mříže, krycího hrnce nebo hydrantu, úpravy a doplnění krytu popř. podkladu vozovky v místě provedené výškové úpravy,
|  | I snížení. | [25 empty] | POP
|  | poklop - kanalizace : 2 |  | 2 | [23 empty] | VV | 0
Díl: | 91 | Doplňující práce na komunikaci |  |  |  | 0 |  | 0 |  | 0 |  | 0 |  | 76.6 |  | 0 |  |  |  |  | 125.06 | [6 empty] | DIL
60 | 914001121R00 | Osazení a montáž svislých dopravních značek sloupek, do betonového základu a AL patky, | kus | 3 |  | 0 |  | 0 |  | 0 | 21 | 0 | 0.1125 | 0.34 | 0 | 0 | 822-1 | RTS 24/ I | RTS 23/ II | 0.918 | 2.75 |  | Práce | Běžná |  |  |  | POL1_
|  | Odkaz na mn. položky pořadí 68 : 3,00000 |  | 3 | [23 empty] | VV | 5
61 | 914001125R00 | Osazení a montáž svislých dopravních značek značka, na sloupek,sloup, konzolu nebo objekt, | kus | 3 |  | 0 |  | 0 |  | 0 | 21 | 0 | 0 | 0 | 0 | 0 | 822-1 | RTS 24/ I | RTS 23/ II | 0.2 | 0.6 |  | Práce | Běžná |  |  |  | POL1_
62 | 917872111T00 | Osazení stojat. obrub.bet. s opěrou,lože z C 20/25 | m | 360.8915 |  | 0 |  | 0 |  | 0 | 21 | 0 | 0.14424 | 52.05 | 0 | 0 |  | Vlastní | Indiv | 0.216 | 77.95 |  | Práce | Běžná |  |  |  | POL1_
|  | Použití třídy betonu dle PD a ČSN 73 6131, tab. 12. | [25 empty] | POP
|  | Včetně provedení mezer mezi obrubníky z důvodu odvodnění jižní řady odstavných stání a v místě nástupiště. Provedení dle PD. | [25 empty] | POP |  | Včetně provedení mezer mezi obrubníky z důvodu odvodnění jižní řady odstavných stání a v místě nástupiště. Provedení dle PD.
|  | (131,3+118,2+104,0+2,0+5,0+4,0)*0,9901 |  | 360.8915 | [23 empty] | VV | 0
|  | Začátek provozního součtu | [25 empty] | VV
|  | odečtení ztratného (1 %) : 100/101 |  | 0.9901 | [23 empty] | VV | 2
|  | Konec provozního součtu | [25 empty] | VV
63 | 919731123R00 | Zarovnání styčné plochy podkladu nebo krytu živičné, tloušťky přes 100 do 200 mm | m | 7.2 |  | 0 |  | 0 |  | 0 | 21 | 0 | 0 | 0 | 0 | 0 | 822-1 | RTS 24/ I | RTS 23/ II | 0.12 | 0.86 |  | Práce | Běžná |  |  |  | POL1_
|  | podél vybourané části komunikace nebo zpevněné plochy | [25 empty] | SPI
|  | Odkaz na mn. položky pořadí 65 : 7,20000 |  | 7.2 | [23 empty] | VV | 5
64 | 919735111R00 | Řezání stávajících krytů nebo podkladů živičných, hloubky do 50 mm | m | 7.2 |  | 0 |  | 0 |  | 0 | 21 | 0 | 0 | 0 | 0 | 0 | 822-1 | RTS 24/ I | RTS 23/ II | 0.032 | 0.23 |  | Práce | Běžná |  |  |  | POL1_
|  | včetně spotřeby vody | [25 empty] | SPI
|  | Odkaz na mn. položky pořadí 65 : 7,20000 |  | 7.2 | [23 empty] | VV | 5
|  | Začátek provozního součtu | [25 empty] | VV
|  | pro zalití asf. zálivkou : | [25 empty] | VV | 2
|  | Konec provozního součtu | [25 empty] | VV
65 | 919735114R00 | Řezání stávajících krytů nebo podkladů živičných, hloubky přes 150 do 200 mm | m | 7.2 |  | 0 |  | 0 |  | 0 | 21 | 0 | 0 | 0 | 0 | 0 | 822-1 | RTS 24/ I | RTS 23/ II | 0.074 | 0.53 |  | Práce | Běžná |  |  |  | POL1_
|  | včetně spotřeby vody | [25 empty] | SPI
|  | stávající asf. : 7,2 |  | 7.2 | [23 empty] | VV | 0
66 | 911331111RA0 | Svodidla silniční ocelová svodilo silniční NH4, jednostranné zadržení, N2 | m | 113 |  | 0 |  | 0 |  | 0 | 21 | 0 | 0.02326 | 2.63 | 0 | 0 | AP-HSV | RTS 24/ I | RTS 23/ II | 0.37296 | 42.14 |  | Agregovaná položka | Běžná |  |  |  | POL2_
|  | Svodnice, sloupky po 4 m. | [25 empty] | POP
|  | Včetně dodání spojovacího materiálu (šrouby, matice, podložky a podobně). | [25 empty] | POP
67 | 40444984.AR | značka dopravní silniční svislá; upravující přednost P4; tvar trojúhelník; 700 mm; štít z pozink.plechu s dvoj.ohybem,retroref.folie I.tř.; záruka 7 let | kus | 3 |  | 0 |  | 0 |  | 0 | 21 | 0 | 0.0051 | 0.02 | 0 | 0 | SPCM | RTS 24/ I | RTS 23/ II | 0 | 0 |  | Specifikace | Běžná |  |  |  | POL3_
|  | P 4 : 3 |  | 3 | [23 empty] | VV | 0
68 | 404459504R | příslušenství k dopr.značení sloupek Fe 60 pozinkovaný, délka 3500 mm | kus | 3 |  | 0 |  | 0 |  | 0 | 21 | 0 | 0 | 0 | 0 | 0 | SPCM | RTS 24/ I | RTS 23/ II | 0 | 0 |  | Specifikace | Běžná |  |  |  | POL3_
69 | 59217420R | obrubník chodníkový materiál beton; l = 1000,0 mm; š = 100,0 mm; h = 200,0 mm; barva šedá | kus | 131.3 |  | 0 |  | 0 |  | 0 | 21 | 0 | 0.046 | 6.04 | 0 | 0 | SPCM | RTS 24/ I | RTS 23/ II | 0 | 0 |  | Specifikace | Běžná |  |  |  | POL3_
|  | ztratné 1% : 130*1,01 |  | 131.3 | [23 empty] | VV | 0
70 | 59217488R | obrubník silniční materiál beton; l = 1000,0 mm; š = 150,0 mm; h = 250,0 mm; barva šedá | kus | 118.17 |  | 0 |  | 0 |  | 0 | 21 | 0 | 0.08 | 9.45 | 0 | 0 | SPCM | RTS 24/ I | RTS 23/ II | 0 | 0 |  | Specifikace | Běžná |  |  |  | POL3_
|  | ztratné 1% : 117*1,01 |  | 118.17 | [23 empty] | VV | 0
71 | 59217490R | obrubník silniční nájezdový; materiál beton; l = 1000,0 mm; š = 150,0 mm; h = 150,0 mm; barva šedá | kus | 104.03 |  | 0 |  | 0 |  | 0 | 21 | 0 | 0.052 | 5.41 | 0 | 0 | SPCM | RTS 24/ I | RTS 23/ II | 0 | 0 |  | Specifikace | Běžná |  |  |  | POL3_
|  | ztratné 1% : 103*1,01 |  | 104.03 | [23 empty] | VV | 0
72 | 59217493R | obrubník silniční oblouk vnější; r 500 mm; materiál beton; l = 1000,0 mm; š = 150,0 mm; h = 250,0 mm; barva šedá | kus | 2.02 |  | 0 |  | 0 |  | 0 | 21 | 0 | 0.055 | 0.11 | 0 | 0 | SPCM | RTS 24/ I | RTS 23/ II | 0 | 0 |  | Specifikace | Běžná |  |  |  | POL3_
|  | ztratné 1% : 2*1,01 |  | 2.02 | [23 empty] | VV | 0
73 | 59217495R | obrubník silniční oblouk vnější; r 1 000 mm; materiál beton; l = 1000,0 mm; š = 150,0 mm; h = 250,0 mm; barva šedá | kus | 5.05 |  | 0 |  | 0 |  | 0 | 21 | 0 | 0.059 | 0.3 | 0 | 0 | SPCM | RTS 24/ I | RTS 23/ II | 0 | 0 |  | Specifikace | Běžná |  |  |  | POL3_
|  | ztratné 1% : 5*1,01 |  | 5.05 | [23 empty] | VV | 0
74 | 59217497R | obrubník silniční oblouk vnější; r 2 000 mm; materiál beton; l = 1000,0 mm; š = 150,0 mm; h = 250,0 mm; barva šedá | kus | 4.04 |  | 0 |  | 0 |  | 0 | 21 | 0 | 0.062 | 0.25 | 0 | 0 | SPCM | RTS 24/ I | RTS 23/ II | 0 | 0 |  | Specifikace | Běžná |  |  |  | POL3_
|  | ztratné 1% : 4*1,01 |  | 4.04 | [23 empty] | VV | 0
Díl: | 96 | Bourání konstrukcí |  |  |  | 0 |  | 0 |  | 0 |  | 0 |  | 0 |  | 0.09 |  |  |  |  | 1.08 | [6 empty] | DIL
75 | 966005111H00 | Dmtž zábradlí | m | 3 |  | 0 |  | 0 |  | 0 | 21 | 0 | 0 | 0 | 0.03 | 0.09 |  | Vlastní | Indiv | 0.36 | 1.08 |  | Práce | Běžná |  |  |  | POL1_
|  | Odstranění zábradlí s naložením na dopravní prostředek. | [25 empty] | POP
|  | odstranění zábradlí za sjezdem k Domu pro Julii : 3,0 |  | 3 | [23 empty] | VV | 0
Díl: | 961 | Bourání - beton |  |  |  | 0 |  | 0 |  | 0 |  | 0 |  | 0 |  | 27.4 |  |  |  |  | 3.42 | [6 empty] | DIL
76 | 113109415R00 | Odstranění podkladů nebo krytů z betonu prostého, v ploše jednotlivě nad 50 m2, tloušťka vrstvy 150 mm | m2 | 76.1 |  | 0 |  | 0 |  | 0 | 21 | 0 | 0 | 0 | 0.36 | 27.4 | 822-1 | RTS 24/ I | RTS 23/ II | 0.045 | 3.42 |  | Práce | Běžná |  |  |  | POL1_
|  | beton - kryt vozovky : 76,10 |  | 76.1 | [23 empty] | VV | 0
77 | 979990021R00 | Poplatek za skládku suti - směs betonu a cihel vč. odvozu na skládku a uložení | t | 27.396 |  | 0 |  | 0 |  | 0 | 21 | 0 | 0 | 0 | 0 | 0 |  | RTS 24/ I | Indiv | 0 | 0 |  | Práce | Běžná |  |  |  | POL1_
|  | Uložení a poplatek na nejbližší řízené skládce. | [25 empty] | POP
Díl: | 962 | Bourání - asfalt |  |  |  | 0 |  | 0 |  | 0 |  | 0 |  | 0 |  | 94.05 |  |  |  |  | 32.21 | [6 empty] | DIL
78 | 113108415R00 | Odstranění podkladů nebo krytů živičných, v ploše jednotlivě nad 50 m2, tloušťka vrstvy 150 mm | m2 | 285 |  | 0 |  | 0 |  | 0 | 21 | 0 | 0 | 0 | 0.33 | 94.05 | 822-1 | RTS 24/ I | RTS 23/ II | 0.113 | 32.21 |  | Práce | Běžná |  |  |  | POL1_
|  | ACO+ACP - vozovka : 285,00 |  | 285 | [23 empty] | VV | 0
79 | 979990022R00 | Poplatek za skládku - živice (k recyklaci) vč. odvozu na skládku | t | 94.05 |  | 0 |  | 0 |  | 0 | 21 | 0 | 0 | 0 | 0 | 0 |  | RTS 24/ I | Indiv | 0 | 0 |  | Práce | Běžná |  |  |  | POL1_
|  | Uložení a poplatek na nejbližší řízené skládce. | [25 empty] | POP
Díl: | 97 | Přesuny suti a vybouraných hmot |  |  |  | 0 |  | 0 |  | 0 |  | 0 |  | 0 |  | 0 |  |  |  |  | 5.22 | [6 empty] | DIL
80 | 979024441R00 | Očištění vybouraných obrubníků, dlaždic obrubníků, krajníků vybouraných z jakéhokoliv lože a s jakoukoliv výplní spár | m | 58 |  | 0 |  | 0 |  | 0 | 21 | 0 | 0 | 0 | 0 | 0 | 822-1 | RTS 24/ I | RTS 23/ II | 0.09 | 5.22 |  | Práce | Běžná |  |  |  | POL1_
|  | krajníků, desek nebo panelů od spojovacího materiálu s odklizením a uložením očištěných hmot a spojovacího materiálu na skládku na vzdálenost do 10 m | [25 empty] | SPI |  | krajníků, desek nebo panelů od spojovacího materiálu s odklizením a uložením očištěných hmot a spojovacího materiálu na skládku na vzdálenost do 10 m
|  | Odkaz na mn. položky pořadí 1 : 58,00000 |  | 58 | [23 empty] | VV | 5
Díl: | 99 | Staveništní přesun hmot |  |  |  | 0 |  | 0 |  | 0 |  | 0 |  | 0 |  | 0 |  |  |  |  | 779.02 | [6 empty] | DIL
81 | 998223011R00 | Přesun hmot pozemních komunikací, kryt dlážděný jakékoliv délky objektu | t | 1997.483 |  | 0 |  | 0 |  | 0 | 21 | 0 | 0 | 0 | 0 | 0 | 822-1 | RTS 24/ I | RTS 23/ II | 0.39 | 779.02 |  | Přesun hmot | Běžná |  |  |  | POL7_
|  | vodorovně do 200 m | [25 empty] | SPI
Díl: | 767 | Konstrukce zámečnické |  |  |  | 0 |  | 0 |  | 0 |  | 0 |  | 0.05 |  | 0 |  |  |  |  | 2.99 | [6 empty] | DIL
82 | 767200001RA0 | Schodišťové zábradlí madlo, nátěr | m | 3 |  | 0 |  | 0 |  | 0 | 21 | 0 | 0.01808 | 0.05 | 0 | 0 | AP-PSV | RTS 24/ I | RTS 23/ II | 0.99644 | 2.99 |  | Agregovaná položka | Běžná |  |  |  | POL2_
|  | z trubek nebo tenkostěnných profilů do zdiva (10 kg/m zábradlí), dodávka a montáž dřevěných průběžných madel, nátěr zábradlí syntetický základní a dvojnásobný vrchní, nátěr madla lazurovacím lakem dvojnásobný s napuštěním. | [25 empty] | SPI |  | z trubek nebo tenkostěnných profilů do zdiva (10 kg/m zábradlí), dodávka a montáž dřevěných průběžných madel, nátěr zábradlí syntetický základní a dvojnásobný vrchní, nátěr madla lazurovacím lakem dvojnásobný s napuštěním.
|  | Zábradlí u schodů za sjezdem k Domu pro Julii | [25 empty] | POP
Díl: | M46 | Zemní práce při montážích |  |  |  | 0 |  | 0 |  | 0 |  | 0 |  | 2.5 |  | 0 |  |  |  |  | 9.21 | [6 empty] | DIL
83 | 460200222RT2 | Výkop kabelové rýhy 50/40 cm hor.2, ruční výkop rýhy | m | 12 |  | 0 |  | 0 |  | 0 | 21 | 0 | 0 | 0 | 0 | 0 |  | RTS 24/ I | RTS 23/ II | 0.467 | 5.6 |  | Práce | Běžná |  |  |  | POL1_
|  | Pro uložení chráničky EG.D ve vjezdech. | [25 empty] | POP
|  | odhad : 12,0 |  | 12 | [23 empty] | VV | 0
84 | 460420022R00 | Zřízení kabelového lože v rýze š. do 65 cm z písku | m | 12 |  | 0 |  | 0 |  | 0 | 21 | 0 | 0.20475 | 2.46 | 0 | 0 |  | RTS 24/ I | RTS 23/ II | 0.098 | 1.18 |  | Práce | Běžná |  |  |  | POL1_
|  | Včetně obsypu potrubí z kopaného písku. | [25 empty] | POP
|  | Odkaz na mn. položky pořadí 83 : 12,00000 |  | 12 | [23 empty] | VV | 5
85 | 460490012RT1 | Fólie výstražná z PVC, šířka 33 cm, fólie PVC šířka 33 cm | m | 24 |  | 0 |  | 0 |  | 0 | 21 | 0 | 6e-05 | 0 | 0 | 0 |  | RTS 24/ I | RTS 23/ II | 0.026 | 0.62 |  | Práce | Běžná |  |  |  | POL1_
|  | Odkaz na mn. položky pořadí 83 : 12,00000*2 |  | 24 | [23 empty] | VV | 5
86 | 460560222RT1 | Zához rýhy 50/40 cm, hornina třídy 2, ruční zához rýhy | m | 12 |  | 0 |  | 0 |  | 0 | 21 | 0 | 0 | 0 | 0 | 0 |  | RTS 24/ I | RTS 23/ II | 0.084 | 1.01 |  | Práce | Běžná |  |  |  | POL1_
|  | Odkaz na mn. položky pořadí 83 : 12,00000 |  | 12 | [23 empty] | VV | 5
87 | 460600001RT8 | Naložení a odvoz zeminy, odvoz na vzdálenost 10000 m | m3 | 1.2 |  | 0 |  | 0 |  | 0 | 21 | 0 | 0 | 0 | 0 | 0 |  | RTS 24/ I | RTS 23/ II | 0.663 | 0.8 |  | Práce | Běžná |  |  |  | POL1_
|  | Naložení přebytku po zásypu na dopravní prostředek. | [25 empty] | POP
|  | odhad 0,10 m3/m rýhy : 12,0*0,1 |  | 1.2 | [23 empty] | VV | 0
88 | 3457114705R | trubka kabelová ohebná dvouplášťová korugovaná chránička; vnější plášť z HDPE, vnitřní z LDPE; vnější pr.= 110,0 mm; vnitřní pr.= 94,0 mm; mezní hodnota zatížení 450 N/5 cm; teplot.rozsah -45 až 60 °C; stupeň hořlavosti A1; mat. bezhalogenový; IP 40, při použití těsnicího kroužku IP 67 | m | 12 |  | 0 |  | 0 |  | 0 | 21 | 0 | 0.00069 | 0.01 | 0 | 0 | SPCM | RTS 24/ I | RTS 23/ II | 0 | 0 |  | Specifikace | Běžná |  |  |  | POL3_
|  | Dodávka+montáž. | [25 empty] | POP
|  | Odkaz na mn. položky pořadí 83 : 12,00000 |  | 12 | [23 empty] | VV | 5
89 | 3457114740R | trubka kabelová dělená chránička; tl. stěny 5 mm; vnější pr.= 110,0 mm; vnitřní pr.= 100,0 mm; mezní hodnota zatížení 450 N/20 cm; teplot.rozsah -45 až 75 °C; stupeň hořlavosti A1; mat. bezhalogenový HDPE; délka l = 1 m; IP 30 | m | 12 |  | 0 |  | 0 |  | 0 | 21 | 0 | 0.0023 | 0.03 | 0 | 0 | SPCM | RTS 24/ I | RTS 23/ II | 0 | 0 |  | Specifikace | Běžná |  |  |  | POL3_
|  | Dodávka+montáž. | [25 empty] | POP
|  | Odkaz na mn. položky pořadí 83 : 12,00000 |  | 12 | [23 empty] | VV | 5
Díl: | D96 | Přesuny suti a vybouraných hmot |  |  |  | 0 |  | 0 |  | 0 |  | 0 |  | 0 |  | 0 |  |  |  |  | 0.32 | [6 empty] | DIL
90 | 979082213R00 | Vodorovná doprava suti po suchu bez naložení, ale se složením a hrubým urovnáním na vzdálenost do 1 km | t | 15.75 |  | 0 |  | 0 |  | 0 | 21 | 0 | 0 | 0 | 0 | 0 | 822-1 | RTS 24/ I | RTS 23/ II | 0.02 | 0.32 |  | Práce | Běžná |  |  |  | POL1_
|  | Vodorovná doprava suti a vybouraných hmot s vyložením. | [25 empty] | POP
|  | 15,660+0,090 |  | 15.75 | [23 empty] | VV | 0
91 | 979082219R00 | Vodorovná doprava suti po suchu příplatek k ceně za každý další i započatý 1 km přes 1 km | t | 141.75 |  | 0 |  | 0 |  | 0 | 21 | 0 | 0 | 0 | 0 | 0 | 822-1 | RTS 24/ I | RTS 23/ II | 0 | 0 |  | Práce | Běžná |  |  |  | POL1_
|  | celkem 10 km : 9*15,750 |  | 141.75 | [23 empty] | VV | 0
92 | 979990101T00 | Poplatek za skládku suti | t | 15.75 |  | 0 |  | 0 |  | 0 | 21 | 0 | 0 | 0 | 0 | 0 |  | Vlastní | Indiv | 0 | 0 |  | Práce | Běžná |  |  |  | POL1_
|  | Uložení na skládce vytěženého materiálu BKOM a.s. předepsaným způsobem nebo uložení a poplatek na nejbližší řízené skládce. | [25 empty] | POP |  | Uložení na skládce vytěženého materiálu BKOM a.s. předepsaným způsobem nebo uložení a poplatek na nejbližší řízené skládce.
|  | Odkaz na mn. položky pořadí 90 : 15,75000 |  | 15.75 | [23 empty] | VV | 5
[26 empty] | 12 | 21 | DPH
| Celkem |  |  |  |  | 0 | [19 empty] | 0 | 0 | SUM
JKSO:
| 822.29 | komunikace pozemní ostatní | [25 empty] | JKSO
| m2 | kryt (materiál konstrukce krytu) z kameniva obalovaného živicí | [25 empty] | JKSOChar
|  | rekonstrukce a modernizace objektu s opravou | [25 empty] | JKSOAkce
END
Note on S6: Jedná se o informaci, zda se jedná o položku, která je do rozpočtu zadána z cenové soustavy RTS, nebo vlastní.
Note on T6: Jedná se o název CÚ, která je zadána u položky rozpočtu

## SO 201 0 Pol
Položkový soupis prací a dodávek | [27 empty] | #TypZaznamu#
S: | 934 | Ulice Trtílkova - Příjezdová cesta k "Domu pro Julii" | [25 empty] | STA
O: | SO 201 | Zárubní zeď | [22 empty] | STA |  |  | OBJ
R: | 0 | Přípravné práce a dokončovací práce | [25 empty] | ROZ
P.č. | Číslo položky | Název položky | MJ | Množství | Cena / MJ | Celkem | Dodávka | Dodávka celk. | Montáž | Montáž celk. | DPH | Cena s DPH | Hmotnost / MJ | Hmotnost celk.(t) | Dem. hmotnost / MJ | Dem. hmotnost celk.(t) | Ceník | Cen. soustava / platnost | Cenová úroveň | Nhod / MJ | Nhod celk. | Dodavatel | Typ položky | Stav položky
Díl: | 0 | Všeobecné konstrukce a práce |  |  |  | 0 |  | 0 |  | 0 |  | 0 |  | 0 |  | 0 |  |  |  |  | 0 | [6 empty] | DIL
1 | 014101 | POPLATKY ZA SKLÁDKU | m3 | 84.5 |  | 0 |  | 0 |  | 0 | 21 | 0 | 0 | 0 | 0 | 0 |  | OTSKP 23 | Indiv | 0 | 0 |  | Agregovaná položka | Běžná |  |  |  | POL2_
Díl: | 1 | Zemní práce |  |  |  | 0 |  | 0 |  | 0 |  | 0 |  | 0.02 |  | 0 |  |  |  |  | 27.06 | [6 empty] | DIL
2 | 122738 | ODKOPÁVKY A PROKOPÁVKY OBECNÉ TŘ. I, ODVOZ DO 20KM | M3 | 84.5 |  | 0 |  | 0 |  | 0 | 21 | 0 | 0 | 0 | 0 | 0 |  | OTSKP 23 | RTS 23/ II | 0.22835 | 19.3 |  | Agregovaná položka | Běžná |  |  |  | POL2_
3 | 17120 | ULOŽENÍ SYPANINY DO NÁSYPŮ A NA SKLÁDKY BEZ ZHUTNĚNÍ | M3 | 84.5 |  | 0 |  | 0 |  | 0 | 21 | 0 | 0 | 0 | 0 | 0 |  | OTSKP 23 | RTS 23/ II | 0.018 | 1.52 |  | Agregovaná položka | Běžná |  |  |  | POL2_
4 | 18232 | ROZPROSTŘENÍ ORNICE V ROVINĚ V TL DO 0,15M | m2 | 33 |  | 0 |  | 0 |  | 0 | 21 | 0 | 0 | 0 | 0 | 0 |  | OTSKP 23 | Indiv | 0.177 | 5.84 |  | Agregovaná položka | Běžná |  |  |  | POL2_
5 | 18242 | ZALOŽENÍ TRÁVNÍKU HYDROOSEVEM NA ORNICI | m2 | 33 |  | 0 |  | 0 |  | 0 | 21 | 0 | 0.00057 | 0.02 | 0 | 0 |  | OTSKP 23 | Indiv | 0.012 | 0.4 |  | Agregovaná položka | Běžná |  |  |  | POL2_
[26 empty] | 15 | 21 | DPH
| Celkem |  |  |  |  | 0 | [19 empty] | 0 | 0 | SUM
JKSO:
| 815.42 | zdi zárubní | [25 empty] | JKSO
| m3 | svislá nosná konstrukce zděná z cihel,tvárnic, bloků | [25 empty] | JKSOChar
|  | novostavba objektu | [25 empty] | JKSOAkce
END
Note on S6: Jedná se o informaci, zda se jedná o položku, která je do rozpočtu zadána z cenové soustavy RTS, nebo vlastní.
Note on T6: Jedná se o název CÚ, která je zadána u položky rozpočtu

## SO 201 1 Pol
Položkový soupis prací a dodávek | [27 empty] | #TypZaznamu#
S: | 934 | Ulice Trtílkova - Příjezdová cesta k "Domu pro Julii" | [25 empty] | STA
O: | SO 201 | Zárubní zeď | [22 empty] | STA |  |  | OBJ
R: | 1 | Nová konstrukce | [25 empty] | ROZ
P.č. | Číslo položky | Název položky | MJ | Množství | Cena / MJ | Celkem | Dodávka | Dodávka celk. | Montáž | Montáž celk. | DPH | Cena s DPH | Hmotnost / MJ | Hmotnost celk.(t) | Dem. hmotnost / MJ | Dem. hmotnost celk.(t) | Ceník | Cen. soustava / platnost | Cenová úroveň | Nhod / MJ | Nhod celk. | Dodavatel | Typ položky | Stav položky
Díl: | 1 | Zemní práce |  |  |  | 0 |  | 0 |  | 0 |  | 0 |  | 52.8 |  | 0 |  |  |  |  | 3.3 | [6 empty] | DIL
1 | 17180 | ULOŽENÍ SYPANINY DO NÁSYPŮ Z NAKUPOVANÝCH MATERIÁLŮ | M3 | 27.5 |  | 0 |  | 0 |  | 0 | 21 | 0 | 1.92 | 52.8 | 0 | 0 |  | OTSKP 23 | RTS 23/ II | 0.12 | 3.3 |  | Agregovaná položka | Běžná |  |  |  | POL2_
Díl: | 2 | Základy a zvláštní zakládání |  |  |  | 0 |  | 0 |  | 0 |  | 0 |  | 11.88 |  | 0 |  |  |  |  | 15 | [6 empty] | DIL
2 | 21461 | SEPARAČNÍ GEOTEXTILIE | M2 | 30.25 |  | 0 |  | 0 |  | 0 | 21 | 0 | 0 | 0 | 0 | 0 |  | OTSKP 23 | EXP 23 | 0 | 0 |  | Agregovaná položka | Běžná |  |  |  | POL2_
3 | 27152 | POLŠTÁŘE POD ZÁKLADY Z KAMENIVA DRCENÉHO | m3 | 5.5 |  | 0 |  | 0 |  | 0 | 21 | 0 | 2.16 | 11.88 | 0 | 0 |  | OTSKP 23 | Indiv | 2.7266 | 15 |  | Agregovaná položka | Běžná |  |  |  | POL2_
Díl: | 3 | Svislé a kompletní konstrukce |  |  |  | 0 |  | 0 |  | 0 |  | 0 |  | 0 |  | 0 |  |  |  |  | 0 | [6 empty] | DIL
4 | 3272A7bOA0 | ZDI OPĚR, ZÁRUB, NÁBŘEŽ Z GABIONŮ RUČNĚ ROVNANÝCH, DRÁT O5-6,0MM, POVRCHOVÁ ÚPRAVA Zn + Al | M3 | 22.5 |  | 0 |  | 0 |  | 0 | 21 | 0 | 0 | 0 | 0 | 0 |  | Vlastní | Indiv | 0 | 0 |  | Agregovaná položka | Běžná |  |  |  | POL2_
|  | - položka zahrnuje dodávku a osazení drátěných košů s výplní lomovým kamenem. | [25 empty] | POP
|  | - gabionové matrace se vykazují v pol.č.2722**. | [25 empty] | POP
[26 empty] | 15 | 21 | DPH
| Celkem |  |  |  |  | 0 | [19 empty] | 0 | 0 | SUM
JKSO:
| 815.42 | zdi zárubní | [25 empty] | JKSO
| m3 | svislá nosná konstrukce zděná z cihel,tvárnic, bloků | [25 empty] | JKSOChar
|  | novostavba objektu | [25 empty] | JKSOAkce
END
Note on S6: Jedná se o informaci, zda se jedná o položku, která je do rozpočtu zadána z cenové soustavy RTS, nebo vlastní.
Note on T6: Jedná se o název CÚ, která je zadána u položky rozpočtu

## SO 301 301.01 Pol
Položkový soupis prací a dodávek | [27 empty] | #TypZaznamu#
S: | 934 | Ulice Trtílkova - Příjezdová cesta k "Domu pro Julii" | [25 empty] | STA
O: | SO 301 | Odvodnění místní komunikace | [22 empty] | STA |  |  | OBJ
R: | 301.01 | Odvodnění místní komunikace | [25 empty] | ROZ
P.č. | Číslo položky | Název položky | MJ | Množství | Cena / MJ | Celkem | Dodávka | Dodávka celk. | Montáž | Montáž celk. | DPH | Cena s DPH | Hmotnost / MJ | Hmotnost celk.(t) | Dem. hmotnost / MJ | Dem. hmotnost celk.(t) | Ceník | Cen. soustava / platnost | Cenová úroveň | Nhod / MJ | Nhod celk. | Dodavatel | Typ položky | Stav položky
Díl: | 11 | Přípravné a přidružené práce |  |  |  | 0 |  | 0 |  | 0 |  | 0 |  | 0 |  | 245.58 |  |  |  |  | 39.89 | [6 empty] | DIL
1 | 113107620R00 | Odstranění podkladů nebo krytů z kameniva hrubého drceného, v ploše jednotlivě nad 50 m2, tloušťka vrstvy 200 mm | m2 | 192.7196 |  | 0 |  | 0 |  | 0 | 21 | 0 | 0 | 0 | 0.44 | 84.8 | 822-1 | RTS 24/ I | Indiv | 0.073 | 14.07 |  | Práce | Běžná |  |  |  | POL1_1
|  | živičná vozovka : (127,5*1,24+(2,5-1,24)*2,5*4+(1,6+1,4+1,9+1,6-0,62*4)*1,1+2,03*1,33*4+(2,5+2,3)*1,1) : | [25 empty] | VV | 0
|  | štěrková komunikace : 1,38*1,1 : | [25 empty] | VV | 0
|  | 192,7196 |  | 192.72 | [23 empty] | VV | 0
2 | 113108415R00 | Odstranění podkladů nebo krytů živičných, v ploše jednotlivě nad 50 m2, tloušťka vrstvy 150 mm | m2 | 191.2016 |  | 0 |  | 0 |  | 0 | 21 | 0 | 0 | 0 | 0.33 | 63.1 | 822-1 | RTS 24/ I | Indiv | 0.113 | 21.61 |  | Práce | Běžná |  |  |  | POL1_1
|  | živičná vozovka : (127,5*1,24+(2,5-1,24)*2,5*4+(1,6+1,4+1,9+1,6-0,62*4)*1,1+2,03*1,33*4+(2,5+2,3)*1,1) : | [25 empty] | VV | 0
|  | 191,2016 |  | 191.2 | [23 empty] | VV | 0
3 | 113111220R00 | Odstranění podkladů nebo krytů z kameniva zpevněného cementem, v ploše jednotlivě nad 50 m2, tloušťka vrstvy 200 mm | m2 | 191.2016 |  | 0 |  | 0 |  | 0 | 21 | 0 | 0 | 0 | 0.51086 | 97.68 | 822-1 | RTS 24/ I | Indiv | 0.022 | 4.21 |  | Práce | Běžná |  |  |  | POL1_1
|  | živičná vozovka : (127,5*1,24+(2,5-1,24)*2,5*4+(1,6+1,4+1,9+1,6-0,62*4)*1,1+2,03*1,33*4+(2,5+2,3)*1,1) : | [25 empty] | VV | 0
|  | 191,2016 |  | 191.2 | [23 empty] | VV | 0
Díl: | 12 | Odkopávky a prokopávky |  |  |  | 0 |  | 0 |  | 0 |  | 0 |  | 0 |  | 0 |  |  |  |  | 0.77 | [6 empty] | DIL
4 | 121101100R00 | Sejmutí ornice s přemístěním na vzdálenost do 50 m | m3 | 8.133 |  | 0 |  | 0 |  | 0 | 21 | 0 | 0 | 0 | 0 | 0 | 800-1 | RTS 24/ I | Indiv | 0.0952 | 0.77 |  | Práce | Běžná |  |  |  | POL1_1
|  | nebo lesní půdy, s vodorovným přemístěním na hromady v místě upotřebení nebo na dočasné či trvalé skládky se složením | [25 empty] | SPI |  | nebo lesní půdy, s vodorovným přemístěním na hromady v místě upotřebení nebo na dočasné či trvalé skládky se složením
|  | retenční nádrž : | [25 empty] | POP
|  | rn1 : 4,45*2*0,2 : | [25 empty] | VV | 0
|  | rn2 : 4,45*1,7*0,2 : | [25 empty] | VV | 0
|  | rn3 : 4,45*2*0,2 : | [25 empty] | VV | 0
|  | rn4 : 7,65*2*0,2 : | [25 empty] | VV | 0
|  | 8,133 |  | 8.13 | [23 empty] | VV | 0
Díl: | 13 | Hloubené vykopávky |  |  |  | 0 |  | 0 |  | 0 |  | 0 |  | 0 |  | 0 |  |  |  |  | 150.18 | [6 empty] | DIL
5 | 130001101R00 | Příplatek k cenám za ztížené vykopávky v horninách jakékoliv třídy | m3 | 5.5903 |  | 0 |  | 0 |  | 0 | 21 | 0 | 0 | 0 | 0 | 0 | 800-1 | RTS 24/ I | Indiv | 1.763 | 9.86 |  | Práce | Běžná |  |  |  | POL1_1
|  | Příplatek k cenám hloubených vykopávek za ztížení vykopávky v blízkosti podzemního vedení nebo výbušnin pro jakoukoliv třídu horniny. | [25 empty] | SPI |  | Příplatek k cenám hloubených vykopávek za ztížení vykopávky v blízkosti podzemního vedení nebo výbušnin pro jakoukoliv třídu horniny.
|  | š24898 : 3,03*1,5*1,23 : | [25 empty] | VV | 0
|  | 5,59035 |  | 5.59 | [23 empty] | VV | 0
6 | 132201212R00 | Hloubení rýh šířky přes 60 do 200 cm do 1000 m3, v hornině 3, hloubení strojně | m3 | 246.2398 |  | 0 |  | 0 |  | 0 | 21 | 0 | 0 | 0 | 0 | 0 | 800-1 | RTS 24/ I | Indiv | 0.156 | 38.41 |  | Práce | Běžná |  |  |  | POL1_1
|  | zapažených i nezapažených, s urovnáním dna do předepsaného profilu a spádu, s případně nutným přehozením výkopku na vzdálenost do 3 m ve výkopišti, s přehozením výkopku na přilehlém terénu na vzdálenost do 5 m od podélné osy rýhy nebo s naložením výkopku na dopravní prostředek. | [25 empty] | SPI |  | zapažených i nezapažených, s urovnáním dna do předepsaného profilu a spádu, s případně nutným přehozením výkopku na vzdálenost do 3 m ve výkopišti, s přehozením výkopku na přilehlém terénu na vzdálenost do 5 m od podélné osy rýhy nebo s naložením výkopku na dopravní prostředek.
|  | Začátek provozního součtu | [25 empty] | POP
|  | přípojka kRN zkameninových trub DN 150 : | [25 empty] | POP
|  | retenční nádrž : | [25 empty] | POP
|  | přípojka kUV zkameninových trub DN 150 : | [25 empty] | POP
|  | uliční vpusť : | [25 empty] | POP
|  | sejmutí ornice : | [25 empty] | POP
|  | Konec provozního součtu | [25 empty] | POP
|  | stoka DN 300 (Š24898 – ŠD4) zželezobetonových trub : (2,92*2,5+2,68*25+2,565*10,04+2,565*33,77+2,555*6,19+2,54*23,33+2,505*25,5+2,505*1,28)*1,24 : | [25 empty] | VV | 0
|  | šd1-4 : 2,5*(2,5-1,24)*(2,83+2,57+2,58+2,54) : | [25 empty] | VV | 0
|  | rn1 : 2,385*3,32*1,1 : | [25 empty] | VV | 0
|  | rn2 : 2,24*2,78*1,1 : | [25 empty] | VV | 0
|  | rn3 : 2,35*3,32*1,1 : | [25 empty] | VV | 0
|  | rn4 : 2,21*3,57*1,1 : | [25 empty] | VV | 0
|  | rn1 : 2,54*1,85*2+1,99*2,6*2+0,6*0,6*0,4 : | [25 empty] | VV | 0
|  | rn2 : 2,29*1,85*1,7+1,74*2,6*1,7+0,6*0,6*0,4 : | [25 empty] | VV | 0
|  | rn3 : 2,54*1,85*2+1,99*2,6*2+0,6*0,6*0,4 : | [25 empty] | VV | 0
|  | rn4 : 2,29*1,85*2+1,74*5,8*2+0,6*0,6*0,4 : | [25 empty] | VV | 0
|  | uv1 : 1,12*4,6*1,1 : | [25 empty] | VV | 0
|  | uv2 : 1,01*2,2*1,1 : | [25 empty] | VV | 0
|  | uv3 : 1,12*4,2*1,1 : | [25 empty] | VV | 0
|  | uv4 : 1,01*2,1*1,1 : | [25 empty] | VV | 0
|  | UV1,2,3,4 : 2,03*2,03*2,01*4 : | [25 empty] | VV | 0
|  | živičná vozovka : -0,55*(127,5*1,24+(2,5-1,24)*2,5*4+(1,6+1,4+1,9+1,6-0,62*4)*1,1+2,03*1,33*4+(2,5+2,3)*1,1) : | [25 empty] | VV | 0
|  | štěrková komunikace : -0,2*1,38*1,1 : | [25 empty] | VV | 0
|  | rn1 : -4,45*2*0,2 : | [25 empty] | VV | 0
|  | rn2 : -4,45*1,7*0,2 : | [25 empty] | VV | 0
|  | rn3 : -4,45*2*0,2 : | [25 empty] | VV | 0
|  | rn4 : -7,65*2*0,2 : | [25 empty] | VV | 0
|  | výkop : 492,47956*0,5 : | [25 empty] | VV | 0
|  | 246,23978 |  | 246.24 | [23 empty] | VV | 0
7 | 132201219R00 | Hloubení rýh šířky přes 60 do 200 cm příplatek za lepivost, v hornině 3, | m3 | 125.1531 |  | 0 |  | 0 |  | 0 | 21 | 0 | 0 | 0 | 0 | 0 | 800-1 | RTS 24/ I | Indiv | 0.084 | 10.51 |  | Práce | Běžná |  |  |  | POL1_1
|  | zapažených i nezapažených, s urovnáním dna do předepsaného profilu a spádu, s případně nutným přehozením výkopku na vzdálenost do 3 m ve výkopišti, s přehozením výkopku na přilehlém terénu na vzdálenost do 5 m od podélné osy rýhy nebo s naložením výkopku na dopravní prostředek. | [25 empty] | SPI |  | zapažených i nezapažených, s urovnáním dna do předepsaného profilu a spádu, s případně nutným přehozením výkopku na vzdálenost do 3 m ve výkopišti, s přehozením výkopku na přilehlém terénu na vzdálenost do 5 m od podélné osy rýhy nebo s naložením výkopku na dopravní prostředek.
|  | 500,61256*0,5*0,5 : | [25 empty] | VV | 0
|  | 125,15314 |  | 125.15 | [23 empty] | VV | 0
8 | 132301212R00 | Hloubení rýh šířky přes 60 do 200 cm do 1000 m3, v hornině 4, hloubení strojně | m3 | 250.3063 |  | 0 |  | 0 |  | 0 | 21 | 0 | 0 | 0 | 0 | 0 | 800-1 | RTS 24/ I | Indiv | 0.291 | 72.84 |  | Práce | Běžná |  |  |  | POL1_1
|  | zapažených i nezapažených, s urovnáním dna do předepsaného profilu a spádu, s případně nutným přehozením výkopku na vzdálenost do 3 m ve výkopišti, s přehozením výkopku na přilehlém terénu na vzdálenost do 5 m od podélné osy rýhy nebo s naložením výkopku na dopravní prostředek. | [25 empty] | SPI |  | zapažených i nezapažených, s urovnáním dna do předepsaného profilu a spádu, s případně nutným přehozením výkopku na vzdálenost do 3 m ve výkopišti, s přehozením výkopku na přilehlém terénu na vzdálenost do 5 m od podélné osy rýhy nebo s naložením výkopku na dopravní prostředek.
|  | 500,61256*0,5 : | [25 empty] | VV | 0
|  | 250,30628 |  | 250.31 | [23 empty] | VV | 0
9 | 132301219R00 | Hloubení rýh šířky přes 60 do 200 cm příplatek za lepivost, v hornině 4, | m3 | 125.1531 |  | 0 |  | 0 |  | 0 | 21 | 0 | 0 | 0 | 0 | 0 | 800-1 | RTS 24/ I | Indiv | 0.1483 | 18.56 |  | Práce | Běžná |  |  |  | POL1_1
|  | zapažených i nezapažených, s urovnáním dna do předepsaného profilu a spádu, s případně nutným přehozením výkopku na vzdálenost do 3 m ve výkopišti, s přehozením výkopku na přilehlém terénu na vzdálenost do 5 m od podélné osy rýhy nebo s naložením výkopku na dopravní prostředek. | [25 empty] | SPI |  | zapažených i nezapažených, s urovnáním dna do předepsaného profilu a spádu, s případně nutným přehozením výkopku na vzdálenost do 3 m ve výkopišti, s přehozením výkopku na přilehlém terénu na vzdálenost do 5 m od podélné osy rýhy nebo s naložením výkopku na dopravní prostředek.
|  | 500,61256*0,5*0,5 : | [25 empty] | VV | 0
|  | 125,15314 |  | 125.15 | [23 empty] | VV | 0
Díl: | 15 | Roubení |  |  |  | 0 |  | 0 |  | 0 |  | 0 |  | 1.76 |  | 0 |  |  |  |  | 691.62 | [6 empty] | DIL
10 | 151101101R00 | Zřízení pažení a rozepření stěn rýh příložné pro jakoukoliv mezerovitost, hloubky do 2 m | m2 | 49.928 |  | 0 |  | 0 |  | 0 | 21 | 0 | 0.00099 | 0.05 | 0 | 0 | 800-1 | RTS 24/ I | Indiv | 0.236 | 11.78 |  | Práce | Běžná |  |  |  | POL1_1
|  | pro podzemní vedení pro všechny šířky rýhy, | [25 empty] | SPI
|  | retenční nádrž : | [25 empty] | POP
|  | rn1 : 1,99*2,6*2 : | [25 empty] | VV | 0
|  | rn2 : 1,74*2,6*2 : | [25 empty] | VV | 0
|  | rn3 : 1,99*2,6*2 : | [25 empty] | VV | 0
|  | rn4 : 1,74*5,8*2 : | [25 empty] | VV | 0
|  | 49,928 |  | 49.93 | [23 empty] | VV | 0
11 | 151101102R00 | Zřízení pažení a rozepření stěn rýh příložné pro jakoukoliv mezerovitost, hloubky do 4 m | m2 | 199.341 |  | 0 |  | 0 |  | 0 | 21 | 0 | 0.00086 | 0.17 | 0 | 0 | 800-1 | RTS 24/ I | Indiv | 0.479 | 95.48 |  | Práce | Běžná |  |  |  | POL1_1
|  | pro podzemní vedení pro všechny šířky rýhy, | [25 empty] | SPI
|  | přípojka kRN zkameninových trub DN 150 : | [25 empty] | POP
|  | retenční nádrž : | [25 empty] | POP
|  | uliční vpusť : | [25 empty] | POP
|  | rn1 : 2,385*3,32*2 : | [25 empty] | VV | 0
|  | rn2 : 2,24*2,78*2 : | [25 empty] | VV | 0
|  | rn3 : 2,35*3,32*2 : | [25 empty] | VV | 0
|  | rn4 : 2,21*3,57*2 : | [25 empty] | VV | 0
|  | rn1 : (2*2+1,85*2)*2,54 : | [25 empty] | VV | 0
|  | rn2 : (2*2+1,85*2)*2,29 : | [25 empty] | VV | 0
|  | rn3 : (2*2+1,85*2)*2,54 : | [25 empty] | VV | 0
|  | rn4 : (2*2+1,85*2)*2,29 : | [25 empty] | VV | 0
|  | UV1,2,3,4 : 2,03*4*2,01*4 : | [25 empty] | VV | 0
|  | 199,341 |  | 199.34 | [23 empty] | VV | 0
12 | 151201102R00 | Zřízení pažení a rozepření stěn rýh zátažné, hloubky do 4 m | m2 | 762.8604 |  | 0 |  | 0 |  | 0 | 21 | 0 | 0.00202 | 1.54 | 0 | 0 | 800-1 | RTS 24/ I | Indiv | 0.458 | 349.39 |  | Práce | Běžná |  |  |  | POL1_1
|  | pro podzemní vedení pro všechny šířky rýhy, | [25 empty] | SPI
|  | stoka DN 300 (Š24898 – ŠD4) zželezobetonových trub : (2,92*2,5+2,68*25+2,565*10,04+2,565*33,77+2,555*6,19+2,54*23,33+2,505*25,5+2,505*1,28)*2 : | [25 empty] | VV | 0
|  | šd1-4 : 2,5*4*(2,83+2,57+2,58+2,54) : | [25 empty] | VV | 0
|  | 762,8604 |  | 762.86 | [23 empty] | VV | 0
13 | 151101111R00 | Odstranění pažení a rozepření rýh příložné , hloubky do 2 m | m2 | 49.928 |  | 0 |  | 0 |  | 0 | 21 | 0 | 0 | 0 | 0 | 0 | 800-1 | RTS 24/ I | Indiv | 0.07 | 3.49 |  | Práce | Běžná |  |  |  | POL1_1
|  | pro podzemní vedení s uložením materiálu na vzdálenost do 3 m od kraje výkopu, | [25 empty] | SPI
|  | Odkaz na mn. položky pořadí 10 : 49,92800 : | [25 empty] | VV | 0
|  | 49,928 |  | 49.93 | [23 empty] | VV | 0
14 | 151101112R00 | Odstranění pažení a rozepření rýh příložné , hloubky do 4 m | m2 | 199.341 |  | 0 |  | 0 |  | 0 | 21 | 0 | 0 | 0 | 0 | 0 | 800-1 | RTS 24/ I | Indiv | 0.327 | 65.18 |  | Práce | Běžná |  |  |  | POL1_1
|  | pro podzemní vedení s uložením materiálu na vzdálenost do 3 m od kraje výkopu, | [25 empty] | SPI
|  | Odkaz na mn. položky pořadí 11 : 199,34100 : | [25 empty] | VV | 0
|  | 199,341 |  | 199.34 | [23 empty] | VV | 0
15 | 151201112R00 | Odstranění pažení a rozepření rýh zátažné, hloubky do 4 m | m2 | 762.8604 |  | 0 |  | 0 |  | 0 | 21 | 0 | 0 | 0 | 0 | 0 | 800-1 | RTS 24/ I | Indiv | 0.218 | 166.3 |  | Práce | Běžná |  |  |  | POL1_1
|  | pro podzemní vedení s uložením materiálu na vzdálenost do 3 m od kraje výkopu, | [25 empty] | SPI
|  | Odkaz na mn. položky pořadí 12 : 762,86040 : | [25 empty] | VV | 0
|  | 762,8604 |  | 762.86 | [23 empty] | VV | 0
Díl: | 16 | Přemístění výkopku |  |  |  | 0 |  | 0 |  | 0 |  | 0 |  | 0 |  | 0 |  |  |  |  | 131.72 | [6 empty] | DIL
16 | 161101101R00 | Svislé přemístění výkopku z horniny 1 až 4, při hloubce výkopu přes 1 do 2,5 m | m3 | 63.3406 |  | 0 |  | 0 |  | 0 | 21 | 0 | 0 | 0 | 0 | 0 | 800-1 | RTS 24/ I | Indiv | 0.345 | 21.85 |  | Práce | Běžná |  |  |  | POL1_1
|  | bez naložení do dopravní nádoby, ale s vyprázdněním dopravní nádoby na hromadu nebo na dopravní prostředek, | [25 empty] | SPI |  | bez naložení do dopravní nádoby, ale s vyprázdněním dopravní nádoby na hromadu nebo na dopravní prostředek,
|  | Začátek provozního součtu | [25 empty] | POP
|  | přípojka kRN zkameninových trub DN 150 : | [25 empty] | POP
|  | retenční nádrž : | [25 empty] | POP
|  | přípojka kUV zkameninových trub DN 150 : | [25 empty] | POP
|  | uliční vpusť : | [25 empty] | POP
|  | sejmutí ornice : | [25 empty] | POP
|  | Konec provozního součtu | [25 empty] | POP
|  | rn1 : 2,385*3,32*1,1 : | [25 empty] | VV | 0
|  | rn2 : 2,24*2,78*1,1 : | [25 empty] | VV | 0
|  | rn3 : 2,35*3,32*1,1 : | [25 empty] | VV | 0
|  | rn4 : 2,21*3,57*1,1 : | [25 empty] | VV | 0
|  | rn1 : 1,99*2,6*2+0,6*0,6*0,4 : | [25 empty] | VV | 0
|  | rn2 : 2,29*1,85*1,7+1,74*2,6*1,7+0,6*0,6*0,4 : | [25 empty] | VV | 0
|  | rn3 : 1,99*2,6*2+0,6*0,6*0,4 : | [25 empty] | VV | 0
|  | rn4 : 2,29*1,85*2+1,74*5,8*2+0,6*0,6*0,4 : | [25 empty] | VV | 0
|  | uv1 : 1,12*4,6*1,1 : | [25 empty] | VV | 0
|  | uv2 : 1,01*2,2*1,1 : | [25 empty] | VV | 0
|  | uv3 : 1,12*4,2*1,1 : | [25 empty] | VV | 0
|  | uv4 : 1,01*2,1*1,1 : | [25 empty] | VV | 0
|  | UV1,2,3,4 : 2,03*2,03*2,01*4 : | [25 empty] | VV | 0
|  | živičná vozovka : -0,55*((1,6+1,4+1,9+1,6-0,62*4)*1,1+2,03*1,33*4+(2,5+2,3)*1,1) : | [25 empty] | VV | 0
|  | štěrková komunikace : -0,2*1,38*1,1 : | [25 empty] | VV | 0
|  | rn1 : -4,45*2*0,2 : | [25 empty] | VV | 0
|  | rn2 : -4,45*1,7*0,2 : | [25 empty] | VV | 0
|  | rn3 : -4,45*2*0,2 : | [25 empty] | VV | 0
|  | rn4 : -7,65*2*0,2 : | [25 empty] | VV | 0
|  | 126,68112*0,5 : | [25 empty] | VV | 0
|  | 63,34056 |  | 63.34 | [23 empty] | VV | 0
17 | 161101102R00 | Svislé přemístění výkopku z horniny 1 až 4, při hloubce výkopu přes 2,5 do 4 m | m3 | 201.1892 |  | 0 |  | 0 |  | 0 | 21 | 0 | 0 | 0 | 0 | 0 | 800-1 | RTS 24/ I | Indiv | 0.519 | 104.42 |  | Práce | Běžná |  |  |  | POL1_1
|  | bez naložení do dopravní nádoby, ale s vyprázdněním dopravní nádoby na hromadu nebo na dopravní prostředek, | [25 empty] | SPI |  | bez naložení do dopravní nádoby, ale s vyprázdněním dopravní nádoby na hromadu nebo na dopravní prostředek,
|  | Začátek provozního součtu | [25 empty] | POP
|  | retenční nádrž : | [25 empty] | POP
|  | Konec provozního součtu | [25 empty] | POP
|  | stoka DN 300 (Š24898 – ŠD4) zželezobetonových trub : (2,92*2,5+2,68*25+2,565*10,04+2,565*33,77+2,555*6,19+2,54*23,33+2,505*25,5+2,505*1,28)*1,24 : | [25 empty] | VV | 0
|  | šd1-4 : 2,5*(2,5-1,24)*(2,83+2,57+2,58+2,54) : | [25 empty] | VV | 0
|  | rn1 : 2,54*1,85*2 : | [25 empty] | VV | 0
|  | rn3 : 2,54*1,85*2 : | [25 empty] | VV | 0
|  | živičná vozovka : -0,55*(127,5*1,24+(2,5-1,24)*2,5*4) : | [25 empty] | VV | 0
|  | 365,79845*0,55 : | [25 empty] | VV | 0
|  | 201,18915 |  | 201.19 | [23 empty] | VV | 0
18 | 162701105R00 | Vodorovné přemístění výkopku z horniny 1 až 4, na vzdálenost přes 9 000 do 10 000 m | m3 | 495.6316 |  | 0 |  | 0 |  | 0 | 21 | 0 | 0 | 0 | 0 | 0 | 800-1 | RTS 24/ I | Indiv | 0.011 | 5.45 |  | Práce | Běžná |  |  |  | POL1_1
|  | po suchu, bez naložení výkopku, avšak se složením bez rozhrnutí, zpáteční cesta vozidla. | [25 empty] | SPI
|  | výkop : 492,47956 : | [25 empty] | VV | 0
|  | ornice : (8,133-24,905*0,2) : | [25 empty] | VV | 0
|  | 495,63156 |  | 495.63 | [23 empty] | VV | 0
19 | 162701109R00 | Vodorovné přemístění výkopku příplatek k ceně za každých dalších i započatých 1 000 m přes 10 000 m z horniny 1 až 4 | m3 | 495.6316 |  | 0 |  | 0 |  | 0 | 21 | 0 | 0 | 0 | 0 | 0 | 800-1 | RTS 24/ I | Indiv | 0 | 0 |  | Práce | Běžná |  |  |  | POL1_1
|  | po suchu, bez naložení výkopku, avšak se složením bez rozhrnutí, zpáteční cesta vozidla. | [25 empty] | SPI
|  | výkop : 492,47956 : | [25 empty] | VV | 0
|  | ornice : (8,133-24,905*0,2) : | [25 empty] | VV | 0
|  | 495,63156 |  | 495.63 | [23 empty] | VV | 0
20 | 199000001R00 | Poplatky za skládku ornice, | m3 | 3.152 |  | 0 |  | 0 |  | 0 | 21 | 0 | 0 | 0 | 0 | 0 | 800-1 | RTS 24/ I | Indiv | 0 | 0 |  | Práce | Běžná |  |  |  | POL1_1
|  | ornice : (8,133-24,905*0,2) : | [25 empty] | VV | 0
|  | 3,152 |  | 3.15 | [23 empty] | VV | 0
21 | 199000002R00 | Poplatky za skládku horniny 1- 4, skupina 17 05 04 z Katalogu odpadů | m3 | 492.4796 |  | 0 |  | 0 |  | 0 | 21 | 0 | 0 | 0 | 0 | 0 | 800-1 | RTS 24/ I | Indiv | 0 | 0 |  | Práce | Běžná |  |  |  | POL1_1
|  | výkop : 492,47956 : | [25 empty] | VV | 0
|  | 492,47956 |  | 492.48 | [23 empty] | VV | 0
Díl: | 17 | Konstrukce ze zemin |  |  |  | 0 |  | 0 |  | 0 |  | 0 |  | 855.05 |  | 0 |  |  |  |  | 178.01 | [6 empty] | DIL
22 | 174101101R00 | Zásyp sypaninou se zhutněním jam, šachet, rýh nebo kolem objektů v těchto vykopávkách | m3 | 364.0517 |  | 0 |  | 0 |  | 0 | 21 | 0 | 0 | 0 | 0 | 0 | 800-1 | RTS 24/ I | Indiv | 0.202 | 73.54 |  | Práce | Běžná |  |  |  | POL1_1
|  | z jakékoliv horniny s uložením výkopku po vrstvách, | [25 empty] | SPI
|  | včetně strojního přemístění materiálu pro zásyp ze vzdálenosti do 10 m od okraje zásypu | [25 empty] | POP
|  | přípojka kRN zkameninových trub DN 150 : | [25 empty] | POP
|  | retenční nádrž : | [25 empty] | POP
|  | přípojka kUV zkameninových trub DN 150 : | [25 empty] | POP
|  | uliční vpusť : | [25 empty] | POP
|  | sejmutí ornice : | [25 empty] | POP
|  | Začátek provozního součtu | [25 empty] | POP
|  | retenční nádrž : | [25 empty] | POP
|  | retenční nádrž : | [25 empty] | POP
|  | Konec provozního součtu | [25 empty] | POP
|  | Začátek provozního součtu | [25 empty] | POP
|  | retenční nádrž : | [25 empty] | POP
|  | Konec provozního součtu | [25 empty] | POP
|  | stoka DN 300 (Š24898 – ŠD4) zželezobetonových trub : (2,92*2,5+2,68*25+2,565*10,04+2,565*33,77+2,555*6,19+2,54*23,33+2,505*25,5+2,505*1,28)*1,24 : | [25 empty] | VV | 0
|  | šd1-4 : 2,5*(2,5-1,24)*(2,83+2,57+2,58+2,54) : | [25 empty] | VV | 0
|  | rn1 : 2,385*3,32*1,1 : | [25 empty] | VV | 0
|  | rn2 : 2,24*2,78*1,1 : | [25 empty] | VV | 0
|  | rn3 : 2,35*3,32*1,1 : | [25 empty] | VV | 0
|  | rn4 : 2,21*3,57*1,1 : | [25 empty] | VV | 0
|  | rn1 : 2,54*1,85*2+1,99*2,6*2+0,6*0,6*0,4 : | [25 empty] | VV | 0
|  | rn2 : 2,29*1,85*1,7+1,74*2,6*1,7+0,6*0,6*0,4 : | [25 empty] | VV | 0
|  | rn3 : 2,54*1,85*2+1,99*2,6*2+0,6*0,6*0,4 : | [25 empty] | VV | 0
|  | rn4 : 2,29*1,85*2+1,74*5,8*2+0,6*0,6*0,4 : | [25 empty] | VV | 0
|  | uv1 : 1,12*4,6*1,1 : | [25 empty] | VV | 0
|  | uv2 : 1,01*2,2*1,1 : | [25 empty] | VV | 0
|  | uv3 : 1,12*4,2*1,1 : | [25 empty] | VV | 0
|  | uv4 : 1,01*2,1*1,1 : | [25 empty] | VV | 0
|  | UV1,2,3,4 : 2,03*2,03*2,01*4 : | [25 empty] | VV | 0
|  | živičná vozovka : -0,2*(127,5*1,24+(2,5-1,24)*2,5*4+(1,6+1,4+1,9+1,6-0,62*4)*1,1+2,03*1,33*4+(2,5+2,3)*1,1) : | [25 empty] | VV | 0
|  | štěrková komunikace : -0,2*1,38*1,1 : | [25 empty] | VV | 0
|  | rn1 : -4,45*2*0,2 : | [25 empty] | VV | 0
|  | rn2 : -4,45*1,7*0,2 : | [25 empty] | VV | 0
|  | rn3 : -4,45*2*0,2 : | [25 empty] | VV | 0
|  | rn4 : -7,65*2*0,2 : | [25 empty] | VV | 0
|  | stoka DN 300 (Š24898 – ŠD4) zželezobetonových trub : (127,5-1*4)*0,083 : | [25 empty] | VV | 0
|  | šd1-4 : 2,3*2,3*0,1*4 : | [25 empty] | VV | 0
|  | přípojka kRN zkameninových trub DN 150 : 13,10*0,05 : | [25 empty] | VV | 0
|  | přípojka kUV zkameninových trub DN 150 : 13,40*0,05 : | [25 empty] | VV | 0
|  | uv1-4 : 1,83*1,83*0,1*4 : | [25 empty] | VV | 0
|  | rn1 : 0,1*1,85*2 : | [25 empty] | VV | 0
|  | rn2 : 0,1*1,85*1,7 : | [25 empty] | VV | 0
|  | rn3 : 0,1*1,85*2 : | [25 empty] | VV | 0
|  | rn4 : 0,1*1,85*2 : | [25 empty] | VV | 0
|  | rn1 : (2,6*2-pi*0,65^2/4)*0,1 : | [25 empty] | VV | 0
|  | rn2 : (2,6*1,7-pi*0,65^2/4)*0,1 : | [25 empty] | VV | 0
|  | rn3 : (2,6*2-pi*0,65^2/4)*0,1 : | [25 empty] | VV | 0
|  | rn4 : (5,8*2-pi*0,65^2/4)*0,1 : | [25 empty] | VV | 0
|  | lože : -18,96483 : | [25 empty] | VV | 0
|  | stoka DN 300 (Š24898 – ŠD4) zželezobetonových trub : (127,5-1*4)*0,083 : | [25 empty] | VV | 0
|  | šd1-4 : 2,5*2,5*0,1*4 : | [25 empty] | VV | 0
|  | uv1-4 : 1,83*1,83*0,1*4 : | [25 empty] | VV | 0
|  | rn1 : 0,15*1,85*2 : | [25 empty] | VV | 0
|  | rn2 : 0,15*1,85*1,7 : | [25 empty] | VV | 0
|  | rn3 : 0,15*1,85*2 : | [25 empty] | VV | 0
|  | rn4 : 0,15*1,85*2 : | [25 empty] | VV | 0
|  | přípojka kRN zkameninových trub DN 150 : 13,10*0,05 : | [25 empty] | VV | 0
|  | přípojka kUV zkameninových trub DN 150 : 13,40*0,05 : | [25 empty] | VV | 0
|  | podkladní beton : -17,55181 : | [25 empty] | VV | 0
|  | obsyp+trouba+sedlo : -(127,5-1*4)*(0,533+0,152+0,189) : | [25 empty] | VV | 0
|  | obetonování+trouba : -(13,10+13,4)*(0,2+0,02) : | [25 empty] | VV | 0
|  | UV1-4 : -0,63*0,63*2,01*4 : | [25 empty] | VV | 0
|  | šd1-4 : -pi*1,24^2/4*(2,83+2,57+2,58+2,54) : | [25 empty] | VV | 0
|  | RN1 : -(pi*1,24^2/4*1,5+1,5*1,5*0,8+2,4*1,6*0,66+pi*0,5^2/4*0,82+1,3*1,3*0,41) : | [25 empty] | VV | 0
|  | RN2 : -(pi*1,24^2/4*1,15+1,5*1,5*0,8+2,4*0,8*0,66+pi*0,5^2/4*0,57+1,3*1,3*0,41) : | [25 empty] | VV | 0
|  | RN3 : -(pi*1,24^2/4*1,5+1,5*1,5*0,8+2,4*1,6*0,66+pi*0,5^2/4*0,82+1,3*1,3*0,41) : | [25 empty] | VV | 0
|  | RN4 : -(pi*1,24^2/4*1,15+1,5*1,5*0,8+5,6*1,6*0,66+pi*0,5^2/4*0,57+1,3*1,3*0,41) : | [25 empty] | VV | 0
|  | 364,05168 |  | 364.05 | [23 empty] | VV | 0
23 | 175101101R00 | Obsyp potrubí bez prohození sypaniny, bez dodávky obsypového materiálu | m3 | 65.8255 |  | 0 |  | 0 |  | 0 | 21 | 0 | 0 | 0 | 0 | 0 | 800-1 | RTS 24/ I | Indiv | 1.587 | 104.47 |  | Práce | Běžná |  |  |  | POL1_1
|  | sypaninou z vhodných hornin tř. 1 - 4 nebo materiálem připraveným podél výkopu ve vzdálenosti do 3 m od jeho kraje, pro jakoukoliv hloubku výkopu a jakoukoliv míru zhutnění, | [25 empty] | SPI |  | sypaninou z vhodných hornin tř. 1 - 4 nebo materiálem připraveným podél výkopu ve vzdálenosti do 3 m od jeho kraje, pro jakoukoliv hloubku výkopu a jakoukoliv míru zhutnění,
|  | stoka DN 300 (Š24898 – ŠD4) zželezobetonových trub : (127,5-1*4)*0,533 : | [25 empty] | VV | 0
|  | 65,8255 |  | 65.83 | [23 empty] | VV | 0
24 | 17-01 | Náhradní zásypový materiál (plná frakce) | t | 735.3844 |  | 0 |  | 0 |  | 0 | 21 | 0 | 1 | 735.38 | 0 | 0 |  | Vlastní | Indiv | 0 | 0 |  | Specifikace | Běžná |  |  |  | POL3_0
|  | zásyp : 364,05168*2*1,01 : | [25 empty] | VV | 0
|  | 735,38439 |  | 735.38 | [23 empty] | VV | 0
25 | 583320401R | Kamenivo stanovené přírodní; těžené; 0/4; OH = 2,53 Mg/m3; štěrkopísek | t | 119.6708 |  | 0 |  | 0 |  | 0 | 21 | 0 | 1 | 119.67 | 0 | 0 | SPCM | RTS 24/ I | Indiv | 0 | 0 |  | Specifikace | Běžná |  |  |  | POL3_0
|  | stoka DN 300 (Š24898 – ŠD4) zželezobetonových trub : (127,5-1*4)*0,533*1,8*1,01 : | [25 empty] | VV | 0
|  | 119,67076 |  | 119.67 | [23 empty] | VV | 0
Díl: | 18 | Povrchové úpravy terénu |  |  |  | 0 |  | 0 |  | 0 |  | 0 |  | 0 |  | 0 |  |  |  |  | 11.29 | [6 empty] | DIL
26 | 180402111R00 | Založení trávníku parkový trávník, výsevem, v rovině nebo na svahu do 1:5 | m2 | 24.905 |  | 0 |  | 0 |  | 0 | 21 | 0 | 0 | 0 | 0 | 0 | 823-1 | RTS 24/ I | Indiv | 0.06 | 1.49 |  | Práce | Běžná |  |  |  | POL1_1
|  | na půdě předem připravené s pokosením, naložením, odvozem odpadu do 20 km a se složením, | [25 empty] | SPI
|  | retenční nádrž : | [25 empty] | POP
|  | rn1 : 4,45*2-1,5*1,5-1,3*1,3 : | [25 empty] | VV | 0
|  | rn2 : 4,45*1,7-1,5*1,5-1,3*1,3 : | [25 empty] | VV | 0
|  | rn3 : 4,45*2-1,5*1,5-1,3*1,3 : | [25 empty] | VV | 0
|  | rn4 : 7,65*2-1,5*1,5-1,3*1,3 : | [25 empty] | VV | 0
|  | 24,905 |  | 24.91 | [23 empty] | VV | 0
27 | 181101102R00 | Úprava pláně v zářezech v hornině 1 až 4, se zhutněním | m2 | 192.7196 |  | 0 |  | 0 |  | 0 | 21 | 0 | 0 | 0 | 0 | 0 | 800-1 | RTS 24/ I | Indiv | 0.018 | 3.47 |  | Práce | Běžná |  |  |  | POL1_1
|  | vyrovnáním výškových rozdílů, ploch vodorovných a ploch do sklonu 1 : 5. | [25 empty] | SPI
|  | živičná vozovka : (127,5*1,24+(2,5-1,24)*2,5*4+(1,6+1,4+1,9+1,6-0,62*4)*1,1+2,03*1,33*4+(2,5+2,3)*1,1) : | [25 empty] | VV | 0
|  | štěrková komunikace : 1,38*1,1 : | [25 empty] | VV | 0
|  | 192,7196 |  | 192.72 | [23 empty] | VV | 0
28 | 181301103R00 | Rozprostření a urovnání ornice v rovině v souvislé ploše do 500 m2, tloušťka vrstvy přes 150 do 200 mm | m2 | 24.905 |  | 0 |  | 0 |  | 0 | 21 | 0 | 0 | 0 | 0 | 0 | 800-1 | RTS 24/ I | Indiv | 0.254 | 6.33 |  | Práce | Běžná |  |  |  | POL1_1
|  | s případným nutným přemístěním hromad nebo dočasných skládek na místo potřeby ze vzdálenosti do 30 m, v rovině nebo ve svahu do 1 : 5, | [25 empty] | SPI |  | s případným nutným přemístěním hromad nebo dočasných skládek na místo potřeby ze vzdálenosti do 30 m, v rovině nebo ve svahu do 1 : 5,
|  | retenční nádrž : | [25 empty] | POP
|  | rn1 : 4,45*2-1,5*1,5-1,3*1,3 : | [25 empty] | VV | 0
|  | rn2 : 4,45*1,7-1,5*1,5-1,3*1,3 : | [25 empty] | VV | 0
|  | rn3 : 4,45*2-1,5*1,5-1,3*1,3 : | [25 empty] | VV | 0
|  | rn4 : 7,65*2-1,5*1,5-1,3*1,3 : | [25 empty] | VV | 0
|  | 24,905 |  | 24.91 | [23 empty] | VV | 0
29 | 00572400R | směs travní parková, pro běžnou zátěž | kg | 0.74715 |  | 0 |  | 0 |  | 0 | 21 | 0 | 0.001 | 0 | 0 | 0 | SPCM | RTS 24/ I | Indiv | 0 | 0 |  | Specifikace | Běžná |  |  |  | POL3_0
|  | Začátek provozního součtu | [25 empty] | POP
|  | retenční nádrž : | [25 empty] | POP
|  | Konec provozního součtu | [25 empty] | POP
|  | rn1 : 4,45*2-1,5*1,5-1,3*1,3 : | [25 empty] | VV | 0
|  | rn2 : 4,45*1,7-1,5*1,5-1,3*1,3 : | [25 empty] | VV | 0
|  | rn3 : 4,45*2-1,5*1,5-1,3*1,3 : | [25 empty] | VV | 0
|  | rn4 : 7,65*2-1,5*1,5-1,3*1,3 : | [25 empty] | VV | 0
|  | 24,905*0,03 : | [25 empty] | VV | 0
|  | 0,74715 |  | 0.75 | [23 empty] | VV | 0
Díl: | 21 | Úprava podloží a základ.spáry |  |  |  | 0 |  | 0 |  | 0 |  | 0 |  | 0.66 |  | 0 |  |  |  |  | 14.41 | [6 empty] | DIL
30 | 213151111R00 | Montáž vsakovacích nádrží blok nebo tunel do V 450 l | kus | 25 |  | 0 |  | 0 |  | 0 | 21 | 0 | 0 | 0 | 0 | 0 | 827-1 | RTS 24/ I | Indiv | 0.27 | 6.75 |  | Práce | Běžná |  |  |  | POL1_1
|  | rn1 : 5 : | [25 empty] | VV | 0
|  | rn2 : 2 : | [25 empty] | VV | 0
|  | rn3 : 5 : | [25 empty] | VV | 0
|  | rn4 : 13 : | [25 empty] | VV | 0
|  | 25 |  | 25 | [23 empty] | VV | 0
31 | 213151121R00 | Montáž vsakovacích nádrží položení geotextílie | m2 | 104.256 |  | 0 |  | 0 |  | 0 | 21 | 0 | 4e-05 | 0 | 0 | 0 | 827-1 | RTS 24/ I | Indiv | 0.06 | 6.26 |  | Práce | Běžná |  |  |  | POL1_1
|  | geotextilie : | [25 empty] | POP
|  | protikořenová textilie : | [25 empty] | POP
|  | rn1 : (2,4*1,6)*2+(2,4+1,6)*2*0,66 : | [25 empty] | VV | 0
|  | rn2 : (2,4*0,8)*2+(2,4+0,8)*2*0,66 : | [25 empty] | VV | 0
|  | rn3 : (2,4*1,6)*2+(2,4+1,6)*2*0,66 : | [25 empty] | VV | 0
|  | rn4 : (5,6*1,6)*2+(5,6+1,6)*2*0,66 : | [25 empty] | VV | 0
|  | rn1 : (2,4*1,6)+(2,4+1,6)*2*0,66 : | [25 empty] | VV | 0
|  | rn2 : (2,4*0,8)+(2,4+0,8)*2*0,66 : | [25 empty] | VV | 0
|  | rn3 : (2,4*1,6)+(2,4+1,6)*2*0,66 : | [25 empty] | VV | 0
|  | rn4 : (5,6*1,6)+(5,6+1,6)*2*0,66 : | [25 empty] | VV | 0
|  | 104,256 |  | 104.26 | [23 empty] | VV | 0
32 | 894431112R00 | Osazení plastových šachet z dílců 600 mm | kus | 1 |  | 0 |  | 0 |  | 0 | 21 | 0 | 0 | 0 | 0 | 0 | 827-1 | RTS 24/ I | Indiv | 1.4 | 1.4 |  | Práce | Běžná |  |  |  | POL1_1
33 | 21-01 | D+M šachta akumulačního boxu (šachtové dno s lapačem písku, šachtový nástavec lapačem hrubých, nečistot a litinový poklop D400 s větracími otvory) | kus | 4 |  | 0 |  | 0 |  | 0 | 21 | 0 | 0 | 0 | 0 | 0 |  | Vlastní | Indiv | 0 | 0 |  | Práce | Běžná |  |  |  | POL1_1
|  | rn1 : 1 : | [25 empty] | VV | 0
|  | rn2 : 1 : | [25 empty] | VV | 0
|  | rn3 : 1 : | [25 empty] | VV | 0
|  | rn4 : 1 : | [25 empty] | VV | 0
|  | 4 |  | 4 | [23 empty] | VV | 0
34 | 21-11 | Akumulační box s distribučním a čistícím kanálem 800x800x660 mm | kus | 12 |  | 0 |  | 0 |  | 0 | 21 | 0 | 0.025 | 0.3 | 0 | 0 |  | Vlastní | Indiv | 0 | 0 |  | Specifikace | Běžná |  |  |  | POL3_0
|  | rn1 : 2 : | [25 empty] | VV | 0
|  | rn2 : 2 : | [25 empty] | VV | 0
|  | rn3 : 2 : | [25 empty] | VV | 0
|  | rn4 : 6 : | [25 empty] | VV | 0
|  | 12 |  | 12 | [23 empty] | VV | 0
35 | 21-12 | Akumulační box 800x800x660 mm | kus | 13 |  | 0 |  | 0 |  | 0 | 21 | 0 | 0.025 | 0.33 | 0 | 0 |  | Vlastní | Indiv | 0 | 0 |  | Specifikace | Běžná |  |  |  | POL3_0
|  | rn1 : 3 : | [25 empty] | VV | 0
|  | rn3 : 3 : | [25 empty] | VV | 0
|  | rn4 : 7 : | [25 empty] | VV | 0
|  | 13 |  | 13 | [23 empty] | VV | 0
36 | 21-21 | Protikořenová textilie | m2 | 46.2758 |  | 0 |  | 0 |  | 0 | 21 | 0 | 0.0002 | 0.01 | 0 | 0 |  | Vlastní | Indiv | 0 | 0 |  | Specifikace | Běžná |  |  |  | POL3_0
|  | Začátek provozního součtu | [25 empty] | POP
|  | protikořenová textilie : | [25 empty] | POP
|  | Konec provozního součtu | [25 empty] | POP
|  | rn1 : (2,4*1,6)+(2,4+1,6)*2*0,66 : | [25 empty] | VV | 0
|  | rn2 : (2,4*0,8)+(2,4+0,8)*2*0,66 : | [25 empty] | VV | 0
|  | rn3 : (2,4*1,6)+(2,4+1,6)*2*0,66 : | [25 empty] | VV | 0
|  | rn4 : (5,6*1,6)+(5,6+1,6)*2*0,66 : | [25 empty] | VV | 0
|  | 42,848*1,08 : | [25 empty] | VV | 0
|  | 46,27584 |  | 46.28 | [23 empty] | VV | 0
37 | 69366051R | geotextilie PP; funkce drenážní, separační, výztužná, filtrační; plošná hmotnost 200 g/m2; tl. při 2 kPa 2,80 mm | m2 | 46.2758 |  | 0 |  | 0 |  | 0 | 21 | 0 | 0.0002 | 0.01 | 0 | 0 | SPCM | RTS 24/ I | Indiv | 0 | 0 |  | Specifikace | Běžná |  |  |  | POL3_0
|  | Začátek provozního součtu | [25 empty] | POP
|  | geotextilie : | [25 empty] | POP
|  | Konec provozního součtu | [25 empty] | POP
|  | rn1 : (2,4*1,6)+(2,4+1,6)*2*0,66 : | [25 empty] | VV | 0
|  | rn2 : (2,4*0,8)+(2,4+0,8)*2*0,66 : | [25 empty] | VV | 0
|  | rn3 : (2,4*1,6)+(2,4+1,6)*2*0,66 : | [25 empty] | VV | 0
|  | rn4 : (5,6*1,6)+(5,6+1,6)*2*0,66 : | [25 empty] | VV | 0
|  | 42,848*1,08 : | [25 empty] | VV | 0
|  | 46,27584 |  | 46.28 | [23 empty] | VV | 0
38 | 69366057R | geotextilie PP; funkce drenážní, separační, výztužná, filtrační; plošná hmotnost 400 g/m2; tl. při 2 kPa 4,80 mm | m2 | 20.0448 |  | 0 |  | 0 |  | 0 | 21 | 0 | 0.0004 | 0.01 | 0 | 0 | SPCM | RTS 24/ I | Indiv | 0 | 0 |  | Specifikace | Běžná |  |  |  | POL3_0
|  | Začátek provozního součtu | [25 empty] | POP
|  | geotextilie : | [25 empty] | POP
|  | Konec provozního součtu | [25 empty] | POP
|  | rn1 : (2,4*1,6) : | [25 empty] | VV | 0
|  | rn2 : (2,4*0,8) : | [25 empty] | VV | 0
|  | rn3 : (2,4*1,6) : | [25 empty] | VV | 0
|  | rn4 : (5,6*1,6) : | [25 empty] | VV | 0
|  | 18,56*1,08 : | [25 empty] | VV | 0
|  | 20,0448 |  | 20.04 | [23 empty] | VV | 0
Díl: | 45 | Podkladní a vedlejší konstrukce |  |  |  | 0 |  | 0 |  | 0 |  | 0 |  | 142.27 |  | 0 |  |  |  |  | 93.55 | [6 empty] | DIL
39 | 451573111R00 | Lože pod potrubí, stoky a drobné objekty z písku a štěrkopísku do 65 mm | m3 | 16.4556 |  | 0 |  | 0 |  | 0 | 21 | 0 | 1.8908 | 31.11 | 0 | 0 | 827-1 | RTS 24/ I | Indiv | 1.317 | 21.67 |  | Práce | Běžná |  |  |  | POL1_1
|  | v otevřeném výkopu, | [25 empty] | SPI
|  | retenční nádrž : | [25 empty] | POP
|  | stoka DN 300 (Š24898 – ŠD4) zželezobetonových trub : (127,5-1*4)*0,083 : | [25 empty] | VV | 0
|  | šd1-4 : 2,3*2,3*0,1*4 : | [25 empty] | VV | 0
|  | přípojka kRN zkameninových trub DN 150 : 13,10*0,05 : | [25 empty] | VV | 0
|  | přípojka kUV zkameninových trub DN 150 : 13,40*0,05 : | [25 empty] | VV | 0
|  | uv1-4 : 1,83*1,83*0,1*4 : | [25 empty] | VV | 0
|  | rn1 : 0,1*1,85*2 : | [25 empty] | VV | 0
|  | rn2 : 0,1*1,85*1,7 : | [25 empty] | VV | 0
|  | rn3 : 0,1*1,85*2 : | [25 empty] | VV | 0
|  | rn4 : 0,1*1,85*2 : | [25 empty] | VV | 0
|  | 16,45556 |  | 16.46 | [23 empty] | VV | 0
40 | 451541112T00 | Lože pod potrubí ze štěrkodrtě 8 - 16 mm | m3 | 2.5093 |  | 0 |  | 0 |  | 0 | 21 | 0 | 1.703 | 4.27 | 0 | 0 |  | Vlastní | Indiv | 0 | 0 |  | Práce | Běžná |  |  |  | POL1_1
|  | retenční nádrž : | [25 empty] | POP
|  | rn1 : (2,6*2-pi*0,65^2/4)*0,1 : | [25 empty] | VV | 0
|  | rn2 : (2,6*1,7-pi*0,65^2/4)*0,1 : | [25 empty] | VV | 0
|  | rn3 : (2,6*2-pi*0,65^2/4)*0,1 : | [25 empty] | VV | 0
|  | rn4 : (5,8*2-pi*0,65^2/4)*0,1 : | [25 empty] | VV | 0
|  | 2,50927 |  | 2.51 | [23 empty] | VV | 0
41 | 452111111R00 | Osazení betonových dílců pod potrubí pražců v otevřeném výkopu průřezové plochy do 25 000 mm2 | kus | 151.8 |  | 0 |  | 0 |  | 0 | 21 | 0 | 0.00165 | 0.25 | 0 | 0 | 827-1 | RTS 24/ I | Indiv | 0.074 | 11.23 |  | Práce | Běžná |  |  |  | POL1_1
|  | stoka DN 300 (Š24898 – ŠD4) zželezobetonových trub : (127,5-4)/2,5*2 : | [25 empty] | VV | 0
|  | přípojka kRN zkameninových trub DN 150 : 13,10*2 : | [25 empty] | VV | 0
|  | přípojka kUV zkameninových trub DN 150 : 13,40*2 : | [25 empty] | VV | 0
|  | 151,8 |  | 151.8 | [23 empty] | VV | 0
42 | 452112111R00 | Osazení betonových dílců pod potrubí prstenců nebo rámůpod poklopy a mříže výšky do 100 mm | kus | 8 |  | 0 |  | 0 |  | 0 | 21 | 0 | 0.0066 | 0.05 | 0 | 0 | 827-1 | RTS 24/ I | Indiv | 0.42 | 3.36 |  | Práce | Běžná |  |  |  | POL1_1
|  | šd1 : 1 : | [25 empty] | VV | 0
|  | šd2 : 1 : | [25 empty] | VV | 0
|  | šd3 : 1 : | [25 empty] | VV | 0
|  | šd4 : 1 : | [25 empty] | VV | 0
|  | rn1 : 1 : | [25 empty] | VV | 0
|  | rn2 : 1 : | [25 empty] | VV | 0
|  | rn3 : 1 : | [25 empty] | VV | 0
|  | rn4 : 1 : | [25 empty] | VV | 0
|  | 8 |  | 8 | [23 empty] | VV | 0
43 | 452311121R00 | Podkladní a zajišťovací konstrukce z betonu desky pod potrubí, stoky a drobné objekty , z betonu prostého třídy C 8/10 | m3 | 1.325 |  | 0 |  | 0 |  | 0 | 21 | 0 | 2.5 | 3.31 | 0 | 0 | 827-1 | RTS 24/ I | Indiv | 1.449 | 1.92 |  | Práce | Běžná |  |  |  | POL1_1
|  | z cementu portlandského nebo struskoportlandského, v otevřeném výkopu, | [25 empty] | SPI
|  | přípojka kRN zkameninových trub DN 150 : 13,10*0,05 : | [25 empty] | VV | 0
|  | přípojka kUV zkameninových trub DN 150 : 13,40*0,05 : | [25 empty] | VV | 0
|  | 1,325 |  | 1.32 | [23 empty] | VV | 0
44 | 452311131R00 | Podkladní a zajišťovací konstrukce z betonu desky pod potrubí, stoky a drobné objekty , z betonu prostého třídy C 12/15 | m3 | 16.2268 |  | 0 |  | 0 |  | 0 | 21 | 0 | 2.5 | 40.57 | 0 | 0 | 827-1 | RTS 24/ I | Indiv | 1.449 | 23.51 |  | Práce | Běžná |  |  |  | POL1_1
|  | z cementu portlandského nebo struskoportlandského, v otevřeném výkopu, | [25 empty] | SPI
|  | retenční nádrž : | [25 empty] | POP
|  | stoka DN 300 (Š24898 – ŠD4) zželezobetonových trub : (127,5-1*4)*0,083 : | [25 empty] | VV | 0
|  | šd1-4 : 2,5*2,5*0,1*4 : | [25 empty] | VV | 0
|  | uv1-4 : 1,83*1,83*0,1*4 : | [25 empty] | VV | 0
|  | rn1 : 0,15*1,85*2 : | [25 empty] | VV | 0
|  | rn2 : 0,15*1,85*1,7 : | [25 empty] | VV | 0
|  | rn3 : 0,15*1,85*2 : | [25 empty] | VV | 0
|  | rn4 : 0,15*1,85*2 : | [25 empty] | VV | 0
|  | 16,22681 |  | 16.23 | [23 empty] | VV | 0
45 | 452312131R00 | Podkladní a zajišťovací konstrukce z betonu sedlové lože, z betonu prostého třídy C 12/15 | m3 | 23.3415 |  | 0 |  | 0 |  | 0 | 21 | 0 | 2.5 | 58.35 | 0 | 0 | 827-1 | RTS 24/ I | Indiv | 1.365 | 31.86 |  | Práce | Běžná |  |  |  | POL1_1
|  | z cementu portlandského nebo struskoportlandského, v otevřeném výkopu, | [25 empty] | SPI
|  | stoka DN 300 (Š24898 – ŠD4) zželezobetonových trub : (127,5-1*4)*0,189 : | [25 empty] | VV | 0
|  | 23,3415 |  | 23.34 | [23 empty] | VV | 0
46 | 59217421R | obrubník chodníkový materiál beton; l = 1000,0 mm; š = 100,0 mm; h = 250,0 mm; barva šedá | kus | 26.765 |  | 0 |  | 0 |  | 0 | 21 | 0 | 0.06 | 1.61 | 0 | 0 | SPCM | RTS 24/ I | Indiv | 0 | 0 |  | Specifikace | Běžná |  |  |  | POL3_0
|  | přípojka kRN zkameninových trub DN 150 : 13,10*2/2*1,01 : | [25 empty] | VV | 0
|  | přípojka kUV zkameninových trub DN 150 : 13,40*2/2*1,01 : | [25 empty] | VV | 0
|  | 26,765 |  | 26.77 | [23 empty] | VV | 0
47 | 59223790R | podkladek pod trouby DN 400 mm; IZX; L = 150 mm; H 130 mm | kus | 99.788 |  | 0 |  | 0 |  | 0 | 21 | 0 | 0.024 | 2.39 | 0 | 0 | SPCM | RTS 24/ I | Indiv | 0 | 0 |  | Specifikace | Běžná |  |  |  | POL3_0
|  | stoka DN 300 (Š24898 – ŠD4) zželezobetonových trub : (127,5-4)/2,5*2*1,01 : | [25 empty] | VV | 0
|  | 99,788 |  | 99.79 | [23 empty] | VV | 0
48 | 59224346R | prstenec vyrovnávací šachetní; betonový; TBW; DN = 625,0 mm; h = 40,0 mm; s = 120,00 mm | kus | 4.04 |  | 0 |  | 0 |  | 0 | 21 | 0 | 0.028 | 0.11 | 0 | 0 | SPCM | RTS 24/ I | Indiv | 0 | 0 |  | Specifikace | Běžná |  |  |  | POL3_0
|  | rn1 : 1*1,01 : | [25 empty] | VV | 0
|  | rn2 : 1*1,01 : | [25 empty] | VV | 0
|  | rn3 : 1*1,01 : | [25 empty] | VV | 0
|  | rn4 : 1*1,01 : | [25 empty] | VV | 0
|  | 4,04 |  | 4.04 | [23 empty] | VV | 0
49 | 59224347.AR | prstenec vyrovnávací šachetní; betonový; TBW; DN = 625,0 mm; h = 60,0 mm; s = 120,00 mm | kus | 1.01 |  | 0 |  | 0 |  | 0 | 21 | 0 | 0.04 | 0.04 | 0 | 0 | SPCM | RTS 24/ I | Indiv | 0 | 0 |  | Specifikace | Běžná |  |  |  | POL3_0
|  | šd4 : 1*1,01 : | [25 empty] | VV | 0
|  | 1,01 |  | 1.01 | [23 empty] | VV | 0
50 | 59224349.AR | prstenec vyrovnávací šachetní; betonový; TBW; DN = 625,0 mm; h = 100,0 mm; s = 120,00 mm | kus | 3.03 |  | 0 |  | 0 |  | 0 | 21 | 0 | 0.068 | 0.21 | 0 | 0 | SPCM | RTS 24/ I | Indiv | 0 | 0 |  | Specifikace | Běžná |  |  |  | POL3_0
|  | šd1 : 1*1,01 : | [25 empty] | VV | 0
|  | šd2 : 1*1,01 : | [25 empty] | VV | 0
|  | šd3 : 1*1,01 : | [25 empty] | VV | 0
|  | 3,03 |  | 3.03 | [23 empty] | VV | 0
Díl: | 56 | Podkladní vrstvy komunikací a zpevněných ploch |  |  |  | 0 |  | 0 |  | 0 |  | 0 |  | 84.99 |  | 0 |  |  |  |  | 5.59 | [6 empty] | DIL
51 | 564861111R00 | Podklad ze štěrkodrti s rozprostřením a zhutněním frakce 0-63 mm, tloušťka po zhutnění 200 mm | m2 | 192.7196 |  | 0 |  | 0 |  | 0 | 21 | 0 | 0.441 | 84.99 | 0 | 0 | 822-1 | RTS 24/ I | Indiv | 0.029 | 5.59 |  | Práce | Běžná |  |  |  | POL1_1
|  | živičná vozovka : (127,5*1,24+(2,5-1,24)*2,5*4+(1,6+1,4+1,9+1,6-0,62*4)*1,1+2,03*1,33*4+(2,5+2,3)*1,1) : | [25 empty] | VV | 0
|  | štěrková komunikace : 1,38*1,1 : | [25 empty] | VV | 0
|  | 192,7196 |  | 192.72 | [23 empty] | VV | 0
Díl: | 59 | Dlažby a předlažby komunikací |  |  |  | 0 |  | 0 |  | 0 |  | 0 |  | 2.61 |  | 0 |  |  |  |  | 6.07 | [6 empty] | DIL
52 | 591241111R00 | Kladení dlažby z kostek drobných z kamene, do lože z cementové malty tloušťky 50 mm | m2 | 5.0266 |  | 0 |  | 0 |  | 0 | 21 | 0 | 0.31388 | 1.58 | 0 | 0 | 822-1 | RTS 24/ I | Indiv | 1.208 | 6.07 |  | Práce | Běžná |  |  |  | POL1_1
|  | s provedením lože do 50 mm, s vyplněním spár, s dvojím beraněním a se smetením přebytečného materiálu na krajnici | [25 empty] | SPI |  | s provedením lože do 50 mm, s vyplněním spár, s dvojím beraněním a se smetením přebytečného materiálu na krajnici
|  | RN1-4 : pi*(1,2^2/4-0,8^2/4)*2*4 : | [25 empty] | VV | 0
|  | 5,02655 |  | 5.03 | [23 empty] | VV | 0
53 | 58380120.AR | kostka dlažební materiálová skupina I/2 (žula); tř. I.; 8/10 cm | m2 | 5.1271 |  | 0 |  | 0 |  | 0 | 21 | 0 | 0.2 | 1.03 | 0 | 0 | SPCM | RTS 24/ I | Indiv | 0 | 0 |  | Specifikace | Běžná |  |  |  | POL3_0
|  | RN1-4 : pi*(1,2^2/4-0,8^2/4)*2*4*1,02 : | [25 empty] | VV | 0
|  | 5,12708 |  | 5.13 | [23 empty] | VV | 0
Díl: | 82 | Potrubí z trub železobetonových |  |  |  | 0 |  | 0 |  | 0 |  | 0 |  | 26.74 |  | 0 |  |  |  |  | 122.27 | [6 empty] | DIL
54 | 822372111R00 | Montáž potrubí z trub železobetonových z pryžovým těsněním těsněných pryžovými kroužky DN 300 mm | m | 123.5 |  | 0 |  | 0 |  | 0 | 21 | 0 | 1e-05 | 0 | 0 | 0 | 827-1 | RTS 24/ I | Indiv | 0.99 | 122.27 |  | Práce | Běžná |  |  |  | POL1_1
|  | v otevřeném výkopu sklonu do 20 %, | [25 empty] | SPI
|  | stoka DN 300 (Š24898 – ŠD4) zželezobetonových trub : 127,5-4 : | [25 empty] | VV | 0
|  | 123,5 |  | 123.5 | [23 empty] | VV | 0
55 | 59222407.AR | trouba železobetonová hrdlová TZH; Di = 300,0 mm; l = 2 500 mm; Fn 95,0 kN/m | kus | 49.894 |  | 0 |  | 0 |  | 0 | 21 | 0 | 0.536 | 26.74 | 0 | 0 | SPCM | RTS 24/ I | Indiv | 0 | 0 |  | Specifikace | Běžná |  |  |  | POL3_0
|  | stoka DN 300 (Š24898 – ŠD4) zželezobetonových trub : (127,5-4)/2,5*1,01 : | [25 empty] | VV | 0
|  | 49,894 |  | 49.89 | [23 empty] | VV | 0
Díl: | 83 | Potrubí z trub kameninových |  |  |  | 0 |  | 0 |  | 0 |  | 0 |  | 0.83 |  | 0 |  |  |  |  | 12.21 | [6 empty] | DIL
56 | 831312121R00 | Montáž potrubí z trub kameninových těsněných pryžovými kroužky montáž- bez specifikace DN 150 mm | m | 26.5 |  | 0 |  | 0 |  | 0 | 21 | 0 | 2e-05 | 0 | 0 | 0 | 827-1 | RTS 24/ I | Indiv | 0.354 | 9.38 |  | Práce | Běžná |  |  |  | POL1_1
|  | pro splaškovou kanalizaci v otevřeném výkopu ve sklonu do 20 %, | [25 empty] | SPI
|  | přípojka kRN zkameninových trub DN 150 : 13,10 : | [25 empty] | VV | 0
|  | přípojka kUV zkameninových trub DN 150 : 13,40 : | [25 empty] | VV | 0
|  | 26,5 |  | 26.5 | [23 empty] | VV | 0
57 | 837311221R00 | Montáž kameninových tvarovek těsněných pryžovými kroužky odbočných DN 150 mm | kus | 4 |  | 0 |  | 0 |  | 0 | 21 | 0 | 5e-05 | 0 | 0 | 0 | 827-1 | RTS 24/ I | Indiv | 0.236 | 0.94 |  | Práce | Běžná |  |  |  | POL1_1
|  | na potrubí z trub kameninových pro splaškovou kanalizaci v otevřeném výkopu, | [25 empty] | SPI
|  | UV1,2,3,4 : 4 : | [25 empty] | VV | 0
|  | 4 |  | 4 | [23 empty] | VV | 0
58 | 837312221R00 | Montáž kameninových tvarovek těsněných pryžovými kroužky jednoosých DN 150 mm | kus | 8 |  | 0 |  | 0 |  | 0 | 21 | 0 | 2e-05 | 0 | 0 | 0 | 827-1 | RTS 24/ I | Indiv | 0.236 | 1.89 |  | Práce | Běžná |  |  |  | POL1_1
|  | na potrubí z trub kameninových pro splaškovou kanalizaci v otevřeném výkopu, | [25 empty] | SPI
|  | zkrácená trouba (GE) DN 150 dl. 300 mm : 4 : | [25 empty] | VV | 0
|  | UV1,2,3,4 : 3+1 : | [25 empty] | VV | 0
|  | 8 |  | 8 | [23 empty] | VV | 0
59 | 59710632R | trouba kameninová DN 150,0 mm; l = 1000,0 mm; spoj F; FN 34 kN/m | m | 26.8975 |  | 0 |  | 0 |  | 0 | 21 | 0 | 0.024 | 0.65 | 0 | 0 | SPCM | RTS 24/ I | Indiv | 0 | 0 |  | Specifikace | Běžná |  |  |  | POL3_0
|  | přípojka kRN zkameninových trub DN 150 : 13,10*1,015 : | [25 empty] | VV | 0
|  | přípojka kUV zkameninových trub DN 150 : 13,40*1,015 : | [25 empty] | VV | 0
|  | 26,8975 |  | 26.9 | [23 empty] | VV | 0
60 | 59710802.AR | trouba kameninová hrdlová, vtok, odtok; zkrácená; DN 150,0 mm; l = 350,0 mm; spoj F; FN 34 kN/m | kus | 4.06 |  | 0 |  | 0 |  | 0 | 21 | 0 | 0.01 | 0.04 | 0 | 0 | SPCM | RTS 24/ I | Indiv | 0 | 0 |  | Specifikace | Běžná |  |  |  | POL3_0
|  | zkrácená trouba (GE) DN 150 dl. 300 mm : 4*1,015 : | [25 empty] | VV | 0
|  | 4,06 |  | 4.06 | [23 empty] | VV | 0
61 | 59710944R | oblouk kameninový 15,0 °; DN 150,0 mm; spoj F; FN 34 kN/m | kus | 3.045 |  | 0 |  | 0 |  | 0 | 21 | 0 | 0.01 | 0.03 | 0 | 0 | SPCM | RTS 24/ I | Indiv | 0 | 0 |  | Specifikace | Běžná |  |  |  | POL3_0
|  | UV1,2,3,4 : 3*1,015 : | [25 empty] | VV | 0
|  | 3,045 |  | 3.04 | [23 empty] | VV | 0
62 | 59710956R | oblouk kameninový 90,0 °; DN 150,0 mm; spoj F; FN 34 kN/m | kus | 3.045 |  | 0 |  | 0 |  | 0 | 21 | 0 | 0.01 | 0.03 | 0 | 0 | SPCM | RTS 24/ I | Indiv | 0 | 0 |  | Specifikace | Běžná |  |  |  | POL3_0
|  | UV1,2,3,4 : 3*1,015 : | [25 empty] | VV | 0
|  | 3,045 |  | 3.04 | [23 empty] | VV | 0
63 | 59711541R | odbočka kameninová hrdlová kolmá; 90,0 °; DN 150,0 mm; DN2 150 mm; spoj F/F; FN 34 kN/m; FN2 34 kN/m | kus | 4.06 |  | 0 |  | 0 |  | 0 | 21 | 0 | 0.02 | 0.08 | 0 | 0 | SPCM | RTS 24/ I | Indiv | 0 | 0 |  | Specifikace | Běžná |  |  |  | POL3_0
|  | UV1,2,3,4 : 4*1,015 : | [25 empty] | VV | 0
|  | 4,06 |  | 4.06 | [23 empty] | VV | 0
64 | 83-11 | Těsnící kroužek pro napojení kameninového potrubí DN 150 na železobetonovou troubu DN 300 | kus | 4.06 |  | 0 |  | 0 |  | 0 | 21 | 0 | 0 | 0 | 0 | 0 |  | Vlastní | Indiv | 0 | 0 |  | Specifikace | Běžná |  |  |  | POL3_0
|  | 4*1,015 : | [25 empty] | VV | 0
|  | 4,06 |  | 4.06 | [23 empty] | VV | 0
Díl: | 89 | Ostatní konstrukce na trubním vedení |  |  |  | 0 |  | 0 |  | 0 |  | 0 |  | 42.23 |  | 0 |  |  |  |  | 180.63 | [6 empty] | DIL
65 | 892571111R00 | Zkoušky těsnosti kanalizačního potrubí zkouška těsnosti kanalizačního potrubí vodou do DN 200 mm | m | 26.5 |  | 0 |  | 0 |  | 0 | 21 | 0 | 0 | 0 | 0 | 0 | 827-1 | RTS 24/ I | Indiv | 0.059 | 1.56 |  | Práce | Běžná |  |  |  | POL1_1
|  | vodou nebo vzduchem, | [25 empty] | SPI
|  | přípojka kRN zkameninových trub DN 150 : 13,10 : | [25 empty] | VV | 0
|  | přípojka kUV zkameninových trub DN 150 : 13,40 : | [25 empty] | VV | 0
|  | 26,5 |  | 26.5 | [23 empty] | VV | 0
66 | 892581111R00 | Zkoušky těsnosti kanalizačního potrubí zkouška těsnosti kanalizačního potrubí vodou do DN 300 mm | m | 127.5 |  | 0 |  | 0 |  | 0 | 21 | 0 | 0 | 0 | 0 | 0 | 827-1 | RTS 24/ I | Indiv | 0.079 | 10.07 |  | Práce | Běžná |  |  |  | POL1_1
|  | vodou nebo vzduchem, | [25 empty] | SPI
|  | stoka DN 300 (Š24898 – ŠD4) zželezobetonových trub : 127,5 : | [25 empty] | VV | 0
|  | 127,5 |  | 127.5 | [23 empty] | VV | 0
67 | 892573111R00 | Zkoušky těsnosti kanalizačního potrubí zabezpečení konců kanalizačního potrubí při tlakových zkouškách vodou do DN 200 mm | úsek | 8 |  | 0 |  | 0 |  | 0 | 21 | 0 | 0.00013 | 0 | 0 | 0 | 827-1 | RTS 24/ I | Indiv | 6.2 | 49.6 |  | Práce | Běžná |  |  |  | POL1_1
|  | vodou nebo vzduchem, | [25 empty] | SPI
|  | přípojka kRN zkameninových trub DN 150 : 4 : | [25 empty] | VV | 0
|  | přípojka kUV zkameninových trub DN 150 : 4 : | [25 empty] | VV | 0
|  | 8 |  | 8 | [23 empty] | VV | 0
68 | 892583111R00 | Zkoušky těsnosti kanalizačního potrubí zabezpečení konců kanalizačního potrubí při tlakových zkouškách vodou do DN 300 mm | úsek | 4 |  | 0 |  | 0 |  | 0 | 21 | 0 | 0.00017 | 0 | 0 | 0 | 827-1 | RTS 24/ I | Indiv | 7.1 | 28.4 |  | Práce | Běžná |  |  |  | POL1_1
|  | vodou nebo vzduchem, | [25 empty] | SPI
|  | stoka DN 300 (Š24898 – ŠD4) zželezobetonových trub : 4 : | [25 empty] | VV | 0
|  | 4 |  | 4 | [23 empty] | VV | 0
69 | 892916111R00 | Zkoušky těsnosti kanalizačního potrubí utěsnění přípojek při zkoušce kanalizačního potrubí DN přípojek do 200 mm | sada | 4 |  | 0 |  | 0 |  | 0 | 21 | 0 | 2e-05 | 0 | 0 | 0 | 827-1 | RTS 24/ I | Indiv | 0.31 | 1.24 |  | Práce | Běžná |  |  |  | POL1_1
|  | vodou nebo vzduchem, | [25 empty] | SPI
|  | přípojka kRN zkameninových trub DN 150 : 4 : | [25 empty] | VV | 0
|  | 4 |  | 4 | [23 empty] | VV | 0
70 | 892855114R00 | Kamerové prohlídky potrubí do 200 m | m | 154 |  | 0 |  | 0 |  | 0 | 21 | 0 | 0 | 0 | 0 | 0 | 827-1 | RTS 24/ I | Indiv | 0.046 | 7.08 |  | Práce | Běžná |  |  |  | POL1_1
|  | stoka DN 300 (Š24898 – ŠD4) zželezobetonových trub : 127,5 : | [25 empty] | VV | 0
|  | přípojka kRN zkameninových trub DN 150 : 13,10 : | [25 empty] | VV | 0
|  | přípojka kUV zkameninových trub DN 150 : 13,40 : | [25 empty] | VV | 0
|  | 154 |  | 154 | [23 empty] | VV | 0
71 | 894201161R00 | Ostatní konstrukce na trubním vedení z betonu prostého dno šachet tloušťky přes 200 mm z betonu vodostavebního třídy V 4 - C 25/30 | m3 | 0.25 |  | 0 |  | 0 |  | 0 | 21 | 0 | 2.55 | 0.64 | 0 | 0 | 827-1 | RTS 24/ I | Indiv | 2.919 | 0.73 |  | Práce | Běžná |  |  |  | POL1_1
|  | z cementu portlandského nebo struskoportlandského, | [25 empty] | SPI
|  | napojení do stávající šachty Š24898 : 0,25 : | [25 empty] | VV | 0
|  | 0,25 |  | 0.25 | [23 empty] | VV | 0
72 | 894421111RT1 | Osazení betonových dílců pro šachty podle DIN 4034 skruže rovné, o hmotnosti do 0,5 t | kus | 12 |  | 0 |  | 0 |  | 0 | 21 | 0 | 0 | 0 | 0 | 0 | 827-1 | RTS 24/ I | Indiv | 0.79 | 9.48 |  | Práce | Běžná |  |  |  | POL1_1
|  | na kroužek, | [25 empty] | SPI
|  | šd2 : 1+1 : | [25 empty] | VV | 0
|  | šd3 : 1+1 : | [25 empty] | VV | 0
|  | šd4 : 1+1 : | [25 empty] | VV | 0
|  | rn1 : 1+1 : | [25 empty] | VV | 0
|  | rn2 : 1 : | [25 empty] | VV | 0
|  | rn3 : 1+1 : | [25 empty] | VV | 0
|  | rn4 : 1 : | [25 empty] | VV | 0
|  | 12 |  | 12 | [23 empty] | VV | 0
73 | 894421111RT1 | Osazení betonových dílců pro šachty podle DIN 4034 skruže rovné, o hmotnosti do 0,5 t | kus | 1 |  | 0 |  | 0 |  | 0 | 21 | 0 | 0 | 0 | 0 | 0 | 827-1 | RTS 24/ I | Indiv | 0.79 | 0.79 |  | Práce | Běžná |  |  |  | POL1_1
|  | na kroužek, | [25 empty] | SPI
|  | šd1 : 1 : | [25 empty] | VV | 0
|  | 1 |  | 1 | [23 empty] | VV | 0
74 | 894422111RT1 | Osazení betonových dílců pro šachty podle DIN 4034 skruže přechodové, pro jakoukoliv hmotnost | kus | 8 |  | 0 |  | 0 |  | 0 | 21 | 0 | 0 | 0 | 0 | 0 | 827-1 | RTS 24/ I | Indiv | 0.9 | 7.2 |  | Práce | Běžná |  |  |  | POL1_1
|  | na kroužek, | [25 empty] | SPI
|  | šd1 : 1 : | [25 empty] | VV | 0
|  | šd2 : 1 : | [25 empty] | VV | 0
|  | šd3 : 1 : | [25 empty] | VV | 0
|  | šd4 : 1 : | [25 empty] | VV | 0
|  | rn1 : 1 : | [25 empty] | VV | 0
|  | rn2 : 1 : | [25 empty] | VV | 0
|  | rn3 : 1 : | [25 empty] | VV | 0
|  | rn4 : 1 : | [25 empty] | VV | 0
|  | 8 |  | 8 | [23 empty] | VV | 0
75 | 894423111RT1 | Osazení betonových dílců pro šachty podle DIN 4034 šachtového dna, o hmotnosti do 2 t | kus | 8 |  | 0 |  | 0 |  | 0 | 21 | 0 | 0 | 0 | 0 | 0 | 827-1 | RTS 24/ I | Indiv | 1.752 | 14.02 |  | Práce | Běžná |  |  |  | POL1_1
|  | na kroužek, | [25 empty] | SPI
|  | šd1 : 1 : | [25 empty] | VV | 0
|  | šd2 : 1 : | [25 empty] | VV | 0
|  | šd3 : 1 : | [25 empty] | VV | 0
|  | šd4 : 1 : | [25 empty] | VV | 0
|  | rn1 : 1 : | [25 empty] | VV | 0
|  | rn2 : 1 : | [25 empty] | VV | 0
|  | rn3 : 1 : | [25 empty] | VV | 0
|  | rn4 : 1 : | [25 empty] | VV | 0
|  | 8 |  | 8 | [23 empty] | VV | 0
76 | 894502101R00 | Bednění konstrukcí na trubním vedení stěn šachet prvoúhlých, jednostranné | m2 | 0.77 |  | 0 |  | 0 |  | 0 | 21 | 0 | 0.01242 | 0.01 | 0 | 0 | 827-1 | RTS 24/ I | Indiv | 0.947 | 0.73 |  | Práce | Běžná |  |  |  | POL1_1
|  | napojení do stávající šachty Š24898 : 0,7*1,1 : | [25 empty] | VV | 0
|  | 0,77 |  | 0.77 | [23 empty] | VV | 0
77 | 895941111R00 | Zřízení vpusti kanalizační uliční z betonových dílců typ UV - 50 normální | kus | 4 |  | 0 |  | 0 |  | 0 | 21 | 0 | 0.3409 | 1.36 | 0 | 0 | 827-1 | RTS 24/ I | Indiv | 4.198 | 16.79 |  | Práce | Běžná |  |  |  | POL1_1
|  | včetně zřízení lože ze štěrkopísku, | [25 empty] | SPI
|  | UV1,2,3,4 : 4 : | [25 empty] | VV | 0
|  | 4 |  | 4 | [23 empty] | VV | 0
78 | 899104111R00 | Osazení poklopů litinových a ocelových o hmotnost jednotlivě přes 150 kg | kus | 8 |  | 0 |  | 0 |  | 0 | 21 | 0 | 0.00702 | 0.06 | 0 | 0 | 827-1 | RTS 24/ I | Indiv | 1.694 | 13.55 |  | Práce | Běžná |  |  |  | POL1_1
|  | šd1 : 1 : | [25 empty] | VV | 0
|  | šd2 : 1 : | [25 empty] | VV | 0
|  | šd3 : 1 : | [25 empty] | VV | 0
|  | šd4 : 1 : | [25 empty] | VV | 0
|  | rn1 : 1 : | [25 empty] | VV | 0
|  | rn2 : 1 : | [25 empty] | VV | 0
|  | rn3 : 1 : | [25 empty] | VV | 0
|  | rn4 : 1 : | [25 empty] | VV | 0
|  | 8 |  | 8 | [23 empty] | VV | 0
79 | 899203111R00 | Osazení mříží litinových o hmotnost jednotlivě přes 100 do 150 kg | kus | 4 |  | 0 |  | 0 |  | 0 | 21 | 0 | 0.00936 | 0.04 | 0 | 0 | 827-1 | RTS 24/ I | Indiv | 1.689 | 6.76 |  | Práce | Běžná |  |  |  | POL1_1
|  | včetně rámů a košů na bahno, | [25 empty] | SPI
|  | UV1,2,3,4 : 4 : | [25 empty] | VV | 0
|  | 4 |  | 4 | [23 empty] | VV | 0
80 | 899623141R00 | Obetonování potrubí nebo zdiva stok betonem prostým třídy C 12/15 | m3 | 5.3 |  | 0 |  | 0 |  | 0 | 21 | 0 | 2.525 | 13.38 | 0 | 0 | 827-1 | RTS 24/ I | Indiv | 1.303 | 6.91 |  | Práce | Běžná |  |  |  | POL1_1
|  | z cementu portlandského nebo struskoportlandského, v otevřeném výkopu, | [25 empty] | SPI
|  | přípojka kRN zkameninových trub DN 150 : 13,10*0,2 : | [25 empty] | VV | 0
|  | přípojka kUV zkameninových trub DN 150 : 13,40*0,2 : | [25 empty] | VV | 0
|  | 5,3 |  | 5.3 | [23 empty] | VV | 0
81 | 899643111R00 | Bednění pro obetonování potrubí v otevřeném příkopu | m2 | 5.936 |  | 0 |  | 0 |  | 0 | 21 | 0 | 0.00418 | 0.02 | 0 | 0 | 827-1 | RTS 24/ I | Indiv | 0.963 | 5.72 |  | Práce | Běžná |  |  |  | POL1_1
|  | přípojka kRN zkameninových trub DN 150 : 13,10*0,224 : | [25 empty] | VV | 0
|  | přípojka kUV zkameninových trub DN 150 : 13,40*0,224 : | [25 empty] | VV | 0
|  | 5,936 |  | 5.94 | [23 empty] | VV | 0
82 | 89-01 | D+M vyplnění vnitřní spáry ve spojích prefabrikovaných dílců šachet sanační maltovou směsí | m | 91.1062 |  | 0 |  | 0 |  | 0 | 21 | 0 | 0 | 0 | 0 | 0 |  | Vlastní | Indiv | 0 | 0 |  | Práce | Běžná |  |  |  | POL1_1
|  | Začátek provozního součtu | [25 empty] | POP
|  | Konec provozního součtu | [25 empty] | POP
|  | šd1 : 3 : | [25 empty] | VV | 0
|  | šd2 : 4 : | [25 empty] | VV | 0
|  | šd3 : 4 : | [25 empty] | VV | 0
|  | šd4 : 4 : | [25 empty] | VV | 0
|  | rn1 : 4 : | [25 empty] | VV | 0
|  | rn2 : 3 : | [25 empty] | VV | 0
|  | rn3 : 4 : | [25 empty] | VV | 0
|  | rn4 : 3 : | [25 empty] | VV | 0
|  | 29*1*pi : | [25 empty] | VV | 0
|  | 91,10619 |  | 91.11 | [23 empty] | VV | 0
83 | 89-02 | D+M propojení akumulačního boxu s prefabrikovanou šachtou (potrubí DN150 a DN200, redukce 200/150 a, šachtová vložka DN160) | kus | 4 |  | 0 |  | 0 |  | 0 | 21 | 0 | 0 | 0 | 0 | 0 |  | Vlastní | Indiv | 0 | 0 |  | Práce | Běžná |  |  |  | POL1_1
|  | rn1 : 1 : | [25 empty] | VV | 0
|  | rn2 : 1 : | [25 empty] | VV | 0
|  | rn3 : 1 : | [25 empty] | VV | 0
|  | rn4 : 1 : | [25 empty] | VV | 0
|  | 4 |  | 4 | [23 empty] | VV | 0
84 | 89-03 | D+M vystrojení revizní šachty potrubím se škrcením s nastavením rastru DN160 a bezpečnostním, přelivem DN160 | kus | 4 |  | 0 |  | 0 |  | 0 | 21 | 0 | 0 | 0 | 0 | 0 |  | Vlastní | Indiv | 0 | 0 |  | Práce | Běžná |  |  |  | POL1_1
|  | rn1 : 1 : | [25 empty] | VV | 0
|  | rn2 : 1 : | [25 empty] | VV | 0
|  | rn3 : 1 : | [25 empty] | VV | 0
|  | rn4 : 1 : | [25 empty] | VV | 0
|  | 4 |  | 4 | [23 empty] | VV | 0
85 | 55243348R | poklop kanalizační litinový; vnitřní průměr 610 mm; únosnost D 400 kN; bez odvětrání, včetně tlumicí vložky | kus | 8 |  | 0 |  | 0 |  | 0 | 21 | 0 | 0.154 | 1.23 | 0 | 0 | SPCM | RTS 24/ I | Indiv | 0 | 0 |  | Specifikace | Běžná |  |  |  | POL3_0
|  | šd1 : 1 : | [25 empty] | VV | 0
|  | šd2 : 1 : | [25 empty] | VV | 0
|  | šd3 : 1 : | [25 empty] | VV | 0
|  | šd4 : 1 : | [25 empty] | VV | 0
|  | rn1 : 1 : | [25 empty] | VV | 0
|  | rn2 : 1 : | [25 empty] | VV | 0
|  | rn3 : 1 : | [25 empty] | VV | 0
|  | rn4 : 1 : | [25 empty] | VV | 0
|  | 8 |  | 8 | [23 empty] | VV | 0
86 | 55340374R | rám s mříží uliční vpusti; mříž litina; rám beton; rozměr 500/500/160 mm; únosnost D 400 kN | kus | 4 |  | 0 |  | 0 |  | 0 | 21 | 0 | 0.109 | 0.44 | 0 | 0 | SPCM | RTS 24/ I | Indiv | 0 | 0 |  | Specifikace | Běžná |  |  |  | POL3_0
|  | UV1,2,3,4 : 4 : | [25 empty] | VV | 0
|  | 4 |  | 4 | [23 empty] | VV | 0
87 | 592238740R | horní díl vpusti dešťové; pro čtvercový poklop; DN 500 mm; síla stěny 65 mm; h = 190 mm; beton; C 40/50; XA1 | kus | 4.04 |  | 0 |  | 0 |  | 0 | 21 | 0 | 0.07 | 0.28 | 0 | 0 | SPCM | RTS 24/ I | Indiv | 0 | 0 |  | Specifikace | Běžná |  |  |  | POL3_0
|  | UV1,2,3,4 : 4*1,01 : | [25 empty] | VV | 0
|  | 4,04 |  | 4.04 | [23 empty] | VV | 0
88 | 592238746R | skruž betonová uliční vpusti; kruhová; l = 590 mm; d = 500 mm | kus | 4.04 |  | 0 |  | 0 |  | 0 | 21 | 0 | 0.15 | 0.61 | 0 | 0 | SPCM | RTS 24/ I | Indiv | 0 | 0 |  | Specifikace | Běžná |  |  |  | POL3_0
|  | UV1,2,3,4 : 4*1,01 : | [25 empty] | VV | 0
|  | 4,04 |  | 4.04 | [23 empty] | VV | 0
89 | 592238751R | dno uliční vpusti beton; Di = 500,0 mm; h = 820 mm; t = 65 mm; s kalištěm; beton C 40/50 | kus | 4.04 |  | 0 |  | 0 |  | 0 | 21 | 0 | 0.28 | 1.13 | 0 | 0 | SPCM | RTS 24/ I | Indiv | 0 | 0 |  | Specifikace | Běžná |  |  |  | POL3_0
|  | UV1,2,3,4 : 4*1,01 : | [25 empty] | VV | 0
|  | 4,04 |  | 4.04 | [23 empty] | VV | 0
90 | 59224353.AR | konus šachetní; železobetonový; TBR; d = 1 240,0 mm; DN = 1 000,0 mm; DN 2 = 625 mm; h = 580 mm; počet stupadel 2; ocelové s PE povlakem, kapsové | kus | 8.08 |  | 0 |  | 0 |  | 0 | 21 | 0 | 0.585 | 4.73 | 0 | 0 | SPCM | RTS 24/ I | Indiv | 0 | 0 |  | Specifikace | Běžná |  |  |  | POL3_0
|  | šd1 : 1*1,01 : | [25 empty] | VV | 0
|  | šd2 : 1*1,01 : | [25 empty] | VV | 0
|  | šd3 : 1*1,01 : | [25 empty] | VV | 0
|  | šd4 : 1*1,01 : | [25 empty] | VV | 0
|  | rn1 : 1*1,01 : | [25 empty] | VV | 0
|  | rn2 : 1*1,01 : | [25 empty] | VV | 0
|  | rn3 : 1*1,01 : | [25 empty] | VV | 0
|  | rn4 : 1*1,01 : | [25 empty] | VV | 0
|  | 8,08 |  | 8.08 | [23 empty] | VV | 0
91 | 59224358.AR | skruž železobetonová TBS; DN = 1 000,0 mm; h = 250,0 mm; s = 120,00 mm; počet stupadel 1; ocelové s PE povlakem; beton C 40/50 | kus | 5.05 |  | 0 |  | 0 |  | 0 | 21 | 0 | 0.25 | 1.26 | 0 | 0 | SPCM | RTS 24/ I | Indiv | 0 | 0 |  | Specifikace | Běžná |  |  |  | POL3_0
|  | šd2 : 1*1,01 : | [25 empty] | VV | 0
|  | šd3 : 1*1,01 : | [25 empty] | VV | 0
|  | šd4 : 1*1,01 : | [25 empty] | VV | 0
|  | rn1 : 1*1,01 : | [25 empty] | VV | 0
|  | rn3 : 1*1,01 : | [25 empty] | VV | 0
|  | 5,05 |  | 5.05 | [23 empty] | VV | 0
92 | 59224361.AR | skruž železobetonová TBS; DN = 1 000,0 mm; h = 500,0 mm; s = 120,00 mm; počet stupadel 2; ocelové s PE povlakem; beton C 40/50 | kus | 7.07 |  | 0 |  | 0 |  | 0 | 21 | 0 | 0.5 | 3.54 | 0 | 0 | SPCM | RTS 24/ I | Indiv | 0 | 0 |  | Specifikace | Běžná |  |  |  | POL3_0
|  | šd2 : 1*1,01 : | [25 empty] | VV | 0
|  | šd3 : 1*1,01 : | [25 empty] | VV | 0
|  | šd4 : 1*1,01 : | [25 empty] | VV | 0
|  | rn1 : 1*1,01 : | [25 empty] | VV | 0
|  | rn2 : 1*1,01 : | [25 empty] | VV | 0
|  | rn3 : 1*1,01 : | [25 empty] | VV | 0
|  | rn4 : 1*1,01 : | [25 empty] | VV | 0
|  | 7,07 |  | 7.07 | [23 empty] | VV | 0
93 | 59224361.AR | skruž železobetonová TBS; DN = 1 000,0 mm; h = 500,0 mm; s = 120,00 mm; počet stupadel 2; ocelové s PE povlakem; beton C 40/50 | kus | 1.01 |  | 0 |  | 0 |  | 0 | 21 | 0 | 0.5 | 0.51 | 0 | 0 | SPCM | RTS 24/ I | Indiv | 0 | 0 |  | Specifikace | Běžná |  |  |  | POL3_0
|  | šd1 : 1*1,01 : | [25 empty] | VV | 0
|  | 1,01 |  | 1.01 | [23 empty] | VV | 0
94 | 59224366.AR | dno šachetní přímé; železobeton; TBZ; DN = 1 000,0 mm; D odtoku do 400 mm; h = 600 mm; t = 150 mm; beton C 40/50 | kus | 8.08 |  | 0 |  | 0 |  | 0 | 21 | 0 | 1.6 | 12.93 | 0 | 0 | SPCM | RTS 24/ I | Indiv | 0 | 0 |  | Specifikace | Běžná |  |  |  | POL3_0
|  | šd1 : 1*1,01 : | [25 empty] | VV | 0
|  | šd2 : 1*1,01 : | [25 empty] | VV | 0
|  | šd3 : 1*1,01 : | [25 empty] | VV | 0
|  | šd4 : 1*1,01 : | [25 empty] | VV | 0
|  | rn1 : 1*1,01 : | [25 empty] | VV | 0
|  | rn2 : 1*1,01 : | [25 empty] | VV | 0
|  | rn3 : 1*1,01 : | [25 empty] | VV | 0
|  | rn4 : 1*1,01 : | [25 empty] | VV | 0
|  | 8,08 |  | 8.08 | [23 empty] | VV | 0
95 | 59224373.AR | profil těsnicí elastomerní; pro spojení betonových šachetních dílů; tvar kruh; d = 1 000,0 mm | kus | 29.29 |  | 0 |  | 0 |  | 0 | 21 | 0 | 0.002 | 0.06 | 0 | 0 | SPCM | RTS 24/ I | Indiv | 0 | 0 |  | Specifikace | Běžná |  |  |  | POL3_0
|  | Začátek provozního součtu | [25 empty] | POP
|  | Konec provozního součtu | [25 empty] | POP
|  | šd1 : 3 : | [25 empty] | VV | 0
|  | šd2 : 4 : | [25 empty] | VV | 0
|  | šd3 : 4 : | [25 empty] | VV | 0
|  | šd4 : 4 : | [25 empty] | VV | 0
|  | rn1 : 4 : | [25 empty] | VV | 0
|  | rn2 : 3 : | [25 empty] | VV | 0
|  | rn3 : 4 : | [25 empty] | VV | 0
|  | rn4 : 3 : | [25 empty] | VV | 0
|  | 29*1,01 : | [25 empty] | VV | 0
|  | 29,29 |  | 29.29 | [23 empty] | VV | 0
Díl: | 93 | Dokončovací práce inženýrských staveb |  |  |  | 0 |  | 0 |  | 0 |  | 0 |  | 0 |  | 0 |  |  |  |  | 0.07 | [6 empty] | DIL
96 | 931981015R00 | Zřízení těsnění pracovní spáry prostupů rour bentonitovou páskou, rozměr 20x5 mm | m | 1.3823 |  | 0 |  | 0 |  | 0 | 21 | 0 | 0.00074 | 0 | 0 | 0 | 801-5 | RTS 24/ I | Indiv | 0.05 | 0.07 |  | Práce | Běžná |  |  |  | POL1_1
|  | napojení do stávající šachty Š24898 : 0,44*pi : | [25 empty] | VV | 0
|  | 1,3823 |  | 1.38 | [23 empty] | VV | 0
Díl: | 97 | Prorážení otvorů |  |  |  | 0 |  | 0 |  | 0 |  | 0 |  | 0 |  | 0.4 |  |  |  |  | 11.75 | [6 empty] | DIL
97 | 970051200R00 | Jádrové vrtání, kruhové prostupy v železobetonu jádrové vrtání , do D 200 mm | m | 0.4 |  | 0 |  | 0 |  | 0 | 21 | 0 | 0 | 0 | 0.0785 | 0.03 | 801-3 | RTS 24/ I | Indiv | 6.2 | 2.48 |  | Práce | Běžná |  |  |  | POL1_1
|  | přípojka kRN zkameninových trub DN 150 : 4*0,1 : | [25 empty] | VV | 0
|  | 0,4 |  | 0.4 | [23 empty] | VV | 0
98 | 971052461R00 | Vybourání a prorážení otvorů v železobetonových zdech a příčkách plochy do 0,25 m2, tloušťky do 600 mm | kus | 1 |  | 0 |  | 0 |  | 0 | 21 | 0 | 0.00133 | 0 | 0.374 | 0.37 | 801-3 | RTS 24/ I | Indiv | 9.274 | 9.27 |  | Práce | Běžná |  |  |  | POL1_1
|  | základových nebo nadzákladových, | [25 empty] | SPI
|  | Včetně pomocného lešení o výšce podlahy do 1900 mm a pro zatížení do 1,5 kPa (150 kg/m2). | [25 empty] | POP
|  | napojení do stávající šachty Š24898 : 1 : | [25 empty] | VV | 0
|  | 1 |  | 1 | [23 empty] | VV | 0
Díl: | 99 | Staveništní přesun hmot |  |  |  | 0 |  | 0 |  | 0 |  | 0 |  | 0 |  | 0 |  |  |  |  | 135.96 | [6 empty] | DIL
99 | 998274101R00 | Přesun hmot pro trubní vedení z trub betonových v otevřeném výkopu | t | 1157.143 |  | 0 |  | 0 |  | 0 | 21 | 0 | 0 | 0 | 0 | 0 | 827-1 | RTS 24/ I | Indiv | 0.1175 | 135.96 |  | Práce | Běžná |  |  |  | POL1_1
|  | vodovodu nebo kanalizace ražené nebo hloubené (827 1.4, 827 2.4) z trub betonových nebo železobetonových včetně drobných objektů, | [25 empty] | SPI |  | vodovodu nebo kanalizace ražené nebo hloubené (827 1.4, 827 2.4) z trub betonových nebo železobetonových včetně drobných objektů,
|  | na vzdálenost 15 m od hrany výkopu nebo od okraje šachty | [25 empty] | POP
Díl: | D96 | Přesuny suti a vybouraných hmot |  |  |  | 0 |  | 0 |  | 0 |  | 0 |  | 0 |  | 0 |  |  |  |  | 2.46 | [6 empty] | DIL
100 | 979082213R00 | Vodorovná doprava suti po suchu bez naložení, ale se složením a hrubým urovnáním na vzdálenost do 1 km | t | 245.9758 |  | 0 |  | 0 |  | 0 | 21 | 0 | 0 | 0 | 0 | 0 | 822-1 | RTS 24/ I | Indiv | 0.01 | 2.46 |  | Práce | Běžná |  |  |  | POL1_9
101 | 979082219R00 | Vodorovná doprava suti po suchu příplatek k ceně za každý další i započatý 1 km přes 1 km | t | 2459.758 |  | 0 |  | 0 |  | 0 | 21 | 0 | 0 | 0 | 0 | 0 | 822-1 | RTS 24/ I | Indiv | 0 | 0 |  | Práce | Běžná |  |  |  | POL1_9
102 | 979999999R00 | Poplatek za skládku za recyklaci, suti s 10 % příměsi dřeva, plastu apod., , skupina 17 01 07 z Katalogu odpadů | t | 245.9758 |  | 0 |  | 0 |  | 0 | 21 | 0 | 0 | 0 | 0 | 0 | 801-3 | RTS 24/ I | Indiv | 0 | 0 |  | Práce | Běžná |  |  |  | POL1_9
[26 empty] | 15 | 21 | DPH
| Celkem |  |  |  |  | 0 | [19 empty] | 0 | 0 | SUM
JKSO:
| 827.21 | sítě kanalizační | [25 empty] | JKSO
| m | potrubí z trub betonových | [25 empty] | JKSOChar
|  | novostavba objektu | [25 empty] | JKSOAkce
END
Note on S6: Jedná se o informaci, zda se jedná o položku, která je do rozpočtu zadána z cenové soustavy RTS, nebo vlastní.
Note on T6: Jedná se o název CÚ, která je zadána u položky rozpočtu

## SO 401 401.01 Pol
Položkový soupis prací a dodávek | [27 empty] | #TypZaznamu#
S: | 934 | Ulice Trtílkova - Příjezdová cesta k "Domu pro Julii" | [25 empty] | STA
O: | SO 401 | Doplnění VO | [22 empty] | STA |  |  | OBJ
R: | 401.01 | Doplnění VO | [25 empty] | ROZ
P.č. | Číslo položky | Název položky | MJ | Množství | Cena / MJ | Celkem | Dodávka | Dodávka celk. | Montáž | Montáž celk. | DPH | Cena s DPH | Hmotnost / MJ | Hmotnost celk.(t) | Dem. hmotnost / MJ | Dem. hmotnost celk.(t) | Ceník | Cen. soustava / platnost | Cenová úroveň | Nhod / MJ | Nhod celk. | Dodavatel | Typ položky | Stav položky
Díl: | M21 | Elektromontáže |  |  |  | 0 |  | 0 |  | 0 |  | 0 |  | 0.19 |  | 0 |  |  |  |  | 63.79 | [6 empty] | DIL
1 | 220110401U00 | Mtž smršť koncovka na zemní kabel | kus | 3 |  | 0 |  | 0 |  | 0 | 21 | 0 | 0 | 0 | 0 | 0 |  | URS | Indiv | 0 | 0 |  | Práce | Běžná |  |  |  | POL1_9
2 | 210100151U00 | Ukončení kabelů páska žíly 4x16mm2 | kus | 8 |  | 0 |  | 0 |  | 0 | 21 | 0 | 0 | 0 | 0 | 0 |  | URS | Indiv | 0 | 0 |  | Práce | Běžná |  |  |  | POL1_9
3 | 210120001R00 | Montáž pojistky závitové s předním přívodem do 500 V včetně pojistkové hlavice, vložek, styčných kroužků a zapojení, , E 27, do 25 A | kus | 4 |  | 0 |  | 0 |  | 0 | 21 | 0 | 0 | 0 | 0 | 0 | M21 | RTS 24/ I | Indiv | 0.24233 | 0.97 |  | Práce | Běžná |  |  |  | POL1_9
4 | 210191514U00 | Mtž skříň rozpojovací SR1 pilíř | kus | 1 |  | 0 |  | 0 |  | 0 | 21 | 0 | 0 | 0 | 0 | 0 |  | URS | Indiv | 0 | 0 |  | Práce | Běžná |  |  |  | POL1_9
5 | 210202011R00 | Svítidla a osvětlovací zařízení svítidlo výbojkové, 150 W, sodíková vysokotlaká výbojka (SHC) na výložník | kus | 4 |  | 0 |  | 0 |  | 0 | 21 | 0 | 0 | 0 | 0 | 0 | M21 | RTS 18/ I | Indiv | 0.73783 | 2.95 |  | Práce | Běžná |  |  |  | POL1_9
6 | 210204011RS2 | Svítidla a osvětlovací zařízení Montáž stožáru veřejného osvětlení uličního, ocelového, délky do 12 m, včetně nákladů na autojeřáb | kus | 4 |  | 0 |  | 0 |  | 0 | 21 | 0 | 0 | 0 | 0 | 0 | M21 | RTS 24/ I | Indiv | 3.4167 | 13.67 |  | Práce | Běžná |  |  |  | POL1_9
7 | 210204201R00 | Svítidla a osvětlovací zařízení Montáž stožárové elektrovýzbroje pro 1 okruh | kus | 4 |  | 0 |  | 0 |  | 0 | 21 | 0 | 0 | 0 | 0 | 0 | M21 | RTS 24/ I | Indiv | 1.3667 | 5.47 |  | Práce | Běžná |  |  |  | POL1_9
8 | 210220022R00 | Montáž uzemňovacího vedení v zemi, včetně svorek, propojení a izolace spojů, z drátů ocelových pozinkovaných (FeZn), průměru do 10 mm, | m | 120 |  | 0 |  | 0 |  | 0 | 21 | 0 | 0 | 0 | 0 | 0 | M21 | RTS 24/ I | Indiv | 0.16 | 19.2 |  | Práce | Běžná |  |  |  | POL1_9
9 | 210220301R00 | Montáž svorky hromosvodové do dvou šroubů | kus | 20 |  | 0 |  | 0 |  | 0 | 21 | 0 | 0 | 0 | 0 | 0 | M21 | RTS 24/ I | Indiv | 0.244 | 4.88 |  | Práce | Běžná |  |  |  | POL1_9
10 | 210800529R00 | Montáž vodiče H07V-U (CY), 16 mm2, uloženého volně, | m | 2 |  | 0 |  | 0 |  | 0 | 21 | 0 | 0 | 0 | 0 | 0 | M21 | RTS 24/ I | Indiv | 0.04633 | 0.09 |  | Práce | Běžná |  |  |  | POL1_9
11 | 210810005R00 | Montáž kabelu CYKY 750 V, 3 x 1,5 mm2, volně uloženého | m | 20 |  | 0 |  | 0 |  | 0 | 21 | 0 | 0 | 0 | 0 | 0 | M21 | RTS 24/ I | Indiv | 0.05096 | 1.02 |  | Práce | Běžná |  |  |  | POL1_9
12 | 210810014R00 | Montáž kabelu CYKY 750 V, 4 x 16 mm2, volně uloženého | m | 150 |  | 0 |  | 0 |  | 0 | 21 | 0 | 0 | 0 | 0 | 0 | M21 | RTS 24/ I | Indiv | 0.07406 | 11.11 |  | Práce | Běžná |  |  |  | POL1_9
13 | 210950201R00 | Vodiče, šňůry a kabely hliníkové příplatek na zatahování kabelů do tvárnicových tras s komorami nebo do kolektorů, váha kabelu do, 0,75 kg, | m | 150 |  | 0 |  | 0 |  | 0 | 21 | 0 | 0 | 0 | 0 | 0 | M21 | RTS 24/ I | Indiv | 0.021 | 3.15 |  | Práce | Běžná |  |  |  | POL1_9
14 | Pol__0001 | Sadový stožár typ SB 5 pozinkovaný s termoplastickou manžetou, provedení Brno, výrobce TL systém | kus | 4 |  | 0 |  | 0 |  | 0 | 21 | 0 | 0 | 0 | 0 | 0 |  | Vlastní | Indiv | 0 | 0 |  | Práce | Běžná |  |  |  | POL1_9
15 | Pol__0002 | Svítidlo EP 50W | kus | 4 |  | 0 |  | 0 |  | 0 | 21 | 0 | 0 | 0 | 0 | 0 |  | Vlastní | Indiv | 0 | 0 |  | Práce | Běžná |  |  |  | POL1_9
16 | Pol__0004 | Folie červená šířky 350 mm | m | 150 |  | 0 |  | 0 |  | 0 | 21 | 0 | 0 | 0 | 0 | 0 |  | Vlastní | Indiv | 0 | 0 |  | Práce | Běžná |  |  |  | POL1_9
17 | Pol__0005 | Uzemňovací drát FeZn průměr 10 mm (4 smotky) | kg | 80 |  | 0 |  | 0 |  | 0 | 21 | 0 | 0 | 0 | 0 | 0 |  | Vlastní | Indiv | 0 | 0 |  | Práce | Běžná |  |  |  | POL1_9
18 | Pol__0006 | Svorkovnice GURO EKM 2035 1D2 | kus | 4 |  | 0 |  | 0 |  | 0 | 21 | 0 | 0 | 0 | 0 | 0 |  | Vlastní | Indiv | 0 | 0 |  | Práce | Běžná |  |  |  | POL1_9
19 | Pol__0007 | Pojistkový dotek 10A, E27 | kus | 4 |  | 0 |  | 0 |  | 0 | 21 | 0 | 0 | 0 | 0 | 0 |  | Vlastní | Indiv | 0 | 0 |  | Práce | Běžná |  |  |  | POL1_9
20 | Pol__0008 | Pojistková patrona 10A, E27 | kus | 4 |  | 0 |  | 0 |  | 0 | 21 | 0 | 0 | 0 | 0 | 0 |  | Vlastní | Indiv | 0 | 0 |  | Práce | Běžná |  |  |  | POL1_9
21 | 210064008HT00 | Číslování stožárů | kus | 4 |  | 0 |  | 0 |  | 0 | 21 | 0 | 0 | 0 | 0 | 0 |  | Vlastní | Indiv | 0.32 | 1.28 |  | Práce | Běžná |  |  |  | POL1_
22 | Pol__0009 | Bužírka smrštovací 12,7/6,4 žl/zel | kus | 5 |  | 0 |  | 0 |  | 0 | 21 | 0 | 0 | 0 | 0 | 0 |  | Vlastní | Indiv | 0 | 0 |  | Práce | Běžná |  |  |  | POL1_9
23 | Pol__0010 | Rozpínací skříň ESTA RF 5:4, typ Brno, zámek | kus | 1 |  | 0 |  | 0 |  | 0 | 21 | 0 | 0 | 0 | 0 | 0 |  | Vlastní | Indiv | 0 | 0 |  | Práce | Běžná |  |  |  | POL1_9
24 | Pol__0011 | Propojka zkratová ZP 000 160A | kus | 3 |  | 0 |  | 0 |  | 0 | 21 | 0 | 0 | 0 | 0 | 0 |  | Vlastní | Indiv | 0 | 0 |  | Práce | Běžná |  |  |  | POL1_9
25 | Pol__0012 | Pojistka nožová NH 000 25A | kus | 6 |  | 0 |  | 0 |  | 0 | 21 | 0 | 0 | 0 | 0 | 0 |  | Vlastní | Indiv | 0 | 0 |  | Práce | Běžná |  |  |  | POL1_9
26 | Pol__0013 | Hlava rozdělovací 4-50 mm | kus | 3 |  | 0 |  | 0 |  | 0 | 21 | 0 | 0 | 0 | 0 | 0 |  | Vlastní | Indiv | 0 | 0 |  | Práce | Běžná |  |  |  | POL1_9
27 | 34140968R | vodič CY; silový, propojovací jednožilový; pevné uložení; jádro Cu plné holé; počet žil 1; jmen.průřez jádra 16,00 mm2; vnější průměr 6,6 mm; izolace PVC; tl. izolace min 0,8 mm; odolnost proti šíření plamene | m | 2 |  | 0 |  | 0 |  | 0 | 21 | 0 | 0.00016 | 0 | 0 | 0 | SPCM | RTS 24/ I | RTS 23/ II | 0 | 0 |  | Specifikace | Běžná |  |  |  | POL3_
|  | vodič CY; silový, propojovací jednožilový; pevné uložení; jádro Cu plné holé; počet žil 1; jmen.průřez jádra 16,00 mm2; vnější průměr 6,6 mm; izolace PVC; tl. izolace min 0,8 mm; odolnost proti šíření plamene | [25 empty] | POP | vodič CY; silový, propojovací jednožilový; pevné uložení; jádro Cu plné holé; počet žil 1; jmen.průřez jádra 16,00 mm2; vnější průměr 6,6 mm; izolace PVC; tl. izolace min 0,8 mm; odolnost proti šíření plamene
28 | 34111030R | kabel CYKY; instalační; pro pevné uložení ve vnitřních a venk.prostorách v zemi, betonu; Cu plné holé jádro, tvar jádra RE-kulatý jednodrát; počet a průřez žil 3x1,5mm2; počet žil 3; teplota použití -30 až 70 °C; max.provoz.teplota při zkratu 160 °C; min.teplota pokládky -5 °C; průřez vodiče 1,5 mm2; samozhášivý; odolnost vůči UV záření; barva pláště černá | m | 20 |  | 0 |  | 0 |  | 0 | 21 | 0 | 0.00015 | 0 | 0 | 0 | SPCM | RTS 24/ I | RTS 23/ II | 0 | 0 |  | Specifikace | Běžná |  |  |  | POL3_0
|  | kabel CYKY; instalační; pro pevné uložení ve vnitřních a venk.prostorách v zemi, betonu; Cu plné holé jádro, tvar jádra RE-kulatý jednodrát; počet a průřez žil 3x1,5mm2; počet žil 3; teplota použití -30 až 70 °C; max.provoz.teplota při zkratu 160 °C; min.teplota pokládky -5 °C; průřez vodiče 1,5 mm2; samozhášivý; odolnost vůči UV záření; barva pláště černá | [25 empty] | POP | kabel CYKY; instalační; pro pevné uložení ve vnitřních a venk.prostorách v zemi, betonu; Cu plné holé jádro, tvar jádra RE-kulatý jednodrát; počet a průřez žil 3x1,5mm2; počet žil 3; teplota použití -30 až 70 °C; max.provoz.teplota při zkratu 160 °C; min.teplota pokládky -5 °C; průřez vodiče 1,5 mm2; samozhášivý; odolnost vůči UV záření; barva pláště černá
29 | 34111080R | kabel CYKY; instalační; pro pevné uložení ve vnitřních a venk.prostorách v zemi, betonu; Cu plné holé jádro, tvar jádra RE-kulatý jednodrát; počet a průřez žil 4x16mm2; počet žil 4; teplota použití -30 až 70 °C; max.provoz.teplota při zkratu 160 °C; min.teplota pokládky -5 °C; průřez vodiče 16,0 mm2; samozhášivý; odolnost vůči UV záření; barva pláště černá | m | 150 |  | 0 |  | 0 |  | 0 | 21 | 0 | 0.00089 | 0.13 | 0 | 0 | SPCM | RTS 24/ I | RTS 23/ II | 0 | 0 |  | Specifikace | Běžná |  |  |  | POL3_0
|  | kabel CYKY; instalační; pro pevné uložení ve vnitřních a venk.prostorách v zemi, betonu; Cu plné holé jádro, tvar jádra RE-kulatý jednodrát; počet a průřez žil 4x16mm2; počet žil 4; teplota použití -30 až 70 °C; max.provoz.teplota při zkratu 160 °C; min.teplota pokládky -5 °C; průřez vodiče 16,0 mm2; samozhášivý; odolnost vůči UV záření; barva pláště černá | [25 empty] | POP | kabel CYKY; instalační; pro pevné uložení ve vnitřních a venk.prostorách v zemi, betonu; Cu plné holé jádro, tvar jádra RE-kulatý jednodrát; počet a průřez žil 4x16mm2; počet žil 4; teplota použití -30 až 70 °C; max.provoz.teplota při zkratu 160 °C; min.teplota pokládky -5 °C; průřez vodiče 16,0 mm2; samozhášivý; odolnost vůči UV záření; barva pláště černá
30 | 34523305R | hlavice pojistková typ E 27; otřesuvzdorná | kus | 4 |  | 0 |  | 0 |  | 0 | 21 | 0 | 0 | 0 | 0 | 0 | SPCM | RTS 23/ II | Indiv | 0 | 0 |  | Specifikace | Běžná |  |  |  | POL3_0
31 | 3457114702R | trubka kabelová ohebná dvouplášťová korugovaná chránička; vnější plášť z HDPE, vnitřní z LDPE; vnější pr.= 63,0 mm; vnitřní pr.= 52,0 mm; mezní hodnota zatížení 450 N/5 cm; teplot.rozsah -45 až 60 °C; stupeň hořlavosti A1; mat. bezhalogenový; IP 40, při použití těsnicího kroužku IP 67 | m | 130 |  | 0 |  | 0 |  | 0 | 21 | 0 | 0.00031 | 0.04 | 0 | 0 | SPCM | RTS 24/ I | RTS 23/ II | 0 | 0 |  | Specifikace | Běžná |  |  |  | POL3_0
|  | trubka kabelová ohebná dvouplášťová korugovaná chránička; vnější plášť z HDPE, vnitřní z LDPE; vnější pr.= 63,0 mm; vnitřní pr.= 52,0 mm; mezní hodnota zatížení 450 N/5 cm; teplot.rozsah -45 až 60 °C; stupeň hořlavosti A1; mat. bezhalogenový; IP 40, při použití těsnicího kroužku IP 67 | [25 empty] | POP | trubka kabelová ohebná dvouplášťová korugovaná chránička; vnější plášť z HDPE, vnitřní z LDPE; vnější pr.= 63,0 mm; vnitřní pr.= 52,0 mm; mezní hodnota zatížení 450 N/5 cm; teplot.rozsah -45 až 60 °C; stupeň hořlavosti A1; mat. bezhalogenový; IP 40, při použití těsnicího kroužku IP 67
32 | 35441885R | svorka spojovací pro lano; provedení Fe/Zn | kus | 16 |  | 0 |  | 0 |  | 0 | 21 | 0 | 0.00011 | 0 | 0 | 0 | SPCM | RTS 24/ I | RTS 23/ II | 0 | 0 |  | Specifikace | Běžná |  |  |  | POL3_0
|  | svorka spojovací pro lano; provedení Fe/Zn | [25 empty] | POP
33 | 35441895R | svorka připojovací; provedení Fe/Zn | kus | 4 |  | 0 |  | 0 |  | 0 | 21 | 0 | 0.00013 | 0 | 0 | 0 | SPCM | RTS 24/ I | RTS 23/ II | 0 | 0 |  | Specifikace | Běžná |  |  |  | POL3_0
|  | svorka připojovací; provedení Fe/Zn | [25 empty] | POP
34 | 3457114705R | trubka kabelová ohebná dvouplášťová korugovaná chránička; vnější plášť z HDPE, vnitřní z LDPE; vnější pr.= 110,0 mm; vnitřní pr.= 94,0 mm; mezní hodnota zatížení 450 N/5 cm; teplot.rozsah -45 až 60 °C; stupeň hořlavosti A1; mat. bezhalogenový; IP 40, při použití těsnicího kroužku IP 67 | m | 30 |  | 0 |  | 0 |  | 0 | 21 | 0 | 0.00069 | 0.02 | 0 | 0 | SPCM | RTS 24/ I | RTS 23/ II | 0 | 0 |  | Specifikace | Běžná |  |  |  | POL3_0
|  | trubka kabelová ohebná dvouplášťová korugovaná chránička; vnější plášť z HDPE, vnitřní z LDPE; vnější pr.= 110,0 mm; vnitřní pr.= 94,0 mm; mezní hodnota zatížení 450 N/5 cm; teplot.rozsah -45 až 60 °C; stupeň hořlavosti A1; mat. bezhalogenový; IP 40, při použití těsnicího kroužku IP 67 | [25 empty] | POP | trubka kabelová ohebná dvouplášťová korugovaná chránička; vnější plášť z HDPE, vnitřní z LDPE; vnější pr.= 110,0 mm; vnitřní pr.= 94,0 mm; mezní hodnota zatížení 450 N/5 cm; teplot.rozsah -45 až 60 °C; stupeň hořlavosti A1; mat. bezhalogenový; IP 40, při použití těsnicího kroužku IP 67
Díl: | M46 | Zemní práce při montážích |  |  |  | 0 |  | 0 |  | 0 |  | 0 |  | 0 |  | 0 |  |  |  |  | 161.76 | [6 empty] | DIL
35 | 460200143RT2 | Výkop kabelové rýhy 35/60 cm hor.3, ruční výkop rýhy | m | 90 |  | 0 |  | 0 |  | 0 | 21 | 0 | 0 | 0 | 0 | 0 |  | RTS 24/ I | Indiv | 0.74193 | 66.77 |  | Práce | Běžná |  |  |  | POL1_9
36 | 460200173RT2 | Výkop kabelové rýhy 35/90 cm hor.3, ruční výkop rýhy | m | 20 |  | 0 |  | 0 |  | 0 | 21 | 0 | 0 | 0 | 0 | 0 |  | RTS 24/ I | Indiv | 1.1129 | 22.26 |  | Práce | Běžná |  |  |  | POL1_9
37 | 460030071RT3 | Bourání živičných povrchů tl. vrstvy do 5 cm, v ploše nad 10 m2 | m2 | 10 |  | 0 |  | 0 |  | 0 | 21 | 0 | 0 | 0 | 0 | 0 |  | RTS 24/ I | Indiv | 0.239 | 2.39 |  | Práce | Běžná |  |  |  | POL1_9
38 | 460030081RT1 | Řezání spáry v asfaltu nebo betonu, v tloušťce vrstvy do 5 cm | m | 20 |  | 0 |  | 0 |  | 0 | 21 | 0 | 0 | 0 | 0 | 0 |  | RTS 24/ I | Indiv | 0.145 | 2.9 |  | Práce | Běžná |  |  |  | POL1_9
39 | 460030182U00 | Řezání podklad betonový -15cm | m | 20 |  | 0 |  | 0 |  | 0 | 21 | 0 | 0 | 0 | 0 | 0 |  | URS | Indiv | 0 | 0 |  | Práce | Běžná |  |  |  | POL1_9
40 | 460050703RT1 | Jáma do 2 m3 pro stožár veřejného osvětlení, hor.3, ruční výkop jámy | m3 | 1.8 |  | 0 |  | 0 |  | 0 | 21 | 0 | 0 | 0 | 0 | 0 |  | RTS 24/ I | Indiv | 3.44 | 6.19 |  | Práce | Běžná |  |  |  | POL1_9
41 | 460100044R00 | Pouzdrový základ "Zelený utopenec" 800x800, v.675 | kus | 4 |  | 0 |  | 0 |  | 0 | 21 | 0 | 0 | 0 | 0 | 0 |  | RTS 24/ I | Indiv | 2.383 | 9.53 |  | Práce | Běžná |  |  |  | POL1_9
42 | 460110001R00 | Sonda pro vyhledání kabelů - výkop | kus | 5 |  | 0 |  | 0 |  | 0 | 21 | 0 | 0 | 0 | 0 | 0 |  | RTS 24/ I | Indiv | 1.86 | 9.3 |  | Práce | Běžná |  |  |  | POL1_9
43 | 460110101R00 | Sonda pro vyhledání kabelů - zához | kus | 5 |  | 0 |  | 0 |  | 0 | 21 | 0 | 0 | 0 | 0 | 0 |  | RTS 24/ I | Indiv | 0.392 | 1.96 |  | Práce | Běžná |  |  |  | POL1_9
44 | 460120002RT1 | Zához jámy, hornina třídy 3 - 4, upěchování a úprava povrchu | kus | 5 |  | 0 |  | 0 |  | 0 | 21 | 0 | 0 | 0 | 0 | 0 |  | RTS 24/ I | Indiv | 0.637 | 3.19 |  | Práce | Běžná |  |  |  | POL1_9
45 | 460120082RT1 | Násyp zeminy, hornina třídy 3-4, složení, rozprost. a udusání zeminy | m3 | 7.7 |  | 0 |  | 0 |  | 0 | 21 | 0 | 0 | 0 | 0 | 0 |  | RTS 24/ I | Indiv | 0.931 | 7.17 |  | Práce | Běžná |  |  |  | POL1_9
46 | 460420018RT1 | Zřízení kabelového lože v rýze š.do 35 cm z písku, tloušťka vrstvy 15 cm | m | 110 |  | 0 |  | 0 |  | 0 | 21 | 0 | 0 | 0 | 0 | 0 |  | RTS 24/ I | Indiv | 0.0528 | 5.81 |  | Práce | Běžná |  |  |  | POL1_9
47 | 460470011U00 | Zajištění kabelů při křížení | kus | 5 |  | 0 |  | 0 |  | 0 | 21 | 0 | 0 | 0 | 0 | 0 |  | URS | Indiv | 0 | 0 |  | Práce | Běžná |  |  |  | POL1_9
48 | 460470012U00 | Zajištění kabelů při jejich souběhu | m | 40 |  | 0 |  | 0 |  | 0 | 21 | 0 | 0 | 0 | 0 | 0 |  | URS | Indiv | 0 | 0 |  | Práce | Běžná |  |  |  | POL1_9
49 | 460490012RT1 | Fólie výstražná z PVC, šířka 33 cm, fólie PVC šířka 33 cm | m | 150 |  | 0 |  | 0 |  | 0 | 21 | 0 | 0 | 0 | 0 | 0 |  | RTS 24/ I | Indiv | 0.026 | 3.9 |  | Práce | Běžná |  |  |  | POL1_9
50 | 460510030R00 | Prostup plast troubaKF 0963, v rýze |  | 130 |  | 0 |  | 0 |  | 0 | 21 | 0 | 0 | 0 | 0 | 0 |  | Vlastní | Indiv | 0 | 0 |  | Práce | Běžná |  |  |  | POL1_9
51 | 460510031R00 | Kabelový prostup z plastových trub, D 110/6,3 mm | m | 30 |  | 0 |  | 0 |  | 0 | 21 | 0 | 0 | 0 | 0 | 0 |  | RTS 24/ I | Indiv | 0.086 | 2.58 |  | Práce | Běžná |  |  |  | POL1_9
52 | 460560143RT1 | Zához rýhy 35/60 cm, hornina třídy 3, ruční zához rýhy | m | 90 |  | 0 |  | 0 |  | 0 | 21 | 0 | 0 | 0 | 0 | 0 |  | RTS 24/ I | Indiv | 0.107 | 9.63 |  | Práce | Běžná |  |  |  | POL1_9
53 | 460560143RT1 | Zához rýhy 35/60 cm, hornina třídy 3, ruční zához rýhy | m | 20 |  | 0 |  | 0 |  | 0 | 21 | 0 | 0 | 0 | 0 | 0 |  | RTS 24/ I | Indiv | 0.107 | 2.14 |  | Práce | Běžná |  |  |  | POL1_
54 | 460600001RT8 | Naložení a odvoz zeminy, odvoz na vzdálenost 10000 m | m3 | 7.7 |  | 0 |  | 0 |  | 0 | 21 | 0 | 0 | 0 | 0 | 0 |  | RTS 24/ I | Indiv | 0.663 | 5.11 |  | Práce | Běžná |  |  |  | POL1_9
55 | 460600061T00 | Odvoz suti a vybouraných hmot do 1 km | t | 3.5 |  | 0 |  | 0 |  | 0 | 21 | 0 | 0 | 0 | 0 | 0 |  | Vlastní | Indiv | 0 | 0 |  | Práce | Běžná |  |  |  | POL1_9
56 | 199000000R00 | Poplatek za skládku suti | t | 3.5 |  | 0 |  | 0 |  | 0 | 21 | 0 | 0 | 0 | 0 | 0 | 801-3 | RTS 12/ I | Indiv | 0 | 0 |  | Práce | Běžná |  |  |  | POL1_9
57 | 460600071U00 | Příplatek k odvozu suti ZKD 1km | t | 35 |  | 0 |  | 0 |  | 0 | 21 | 0 | 0 | 0 | 0 | 0 |  | URS | Indiv | 0 | 0 |  | Práce | Běžná |  |  |  | POL1_9
58 | 199000005R00 | Poplatky za skládku zeminy 1- 4, skupina 17 05 04 z Katalogu odpadů | t | 7.7 |  | 0 |  | 0 |  | 0 | 21 | 0 | 0 | 0 | 0 | 0 | 800-1 | RTS 24/ I | Indiv | 0 | 0 |  | Práce | Běžná |  |  |  | POL1_9
59 | 460650016RT1 | Podkladová vrstva z betonu, z betonu prostého C -/7,5 | m3 | 1.4 |  | 0 |  | 0 |  | 0 | 21 | 0 | 0 | 0 | 0 | 0 |  | RTS 24/ I | Indiv | 0.665 | 0.93 |  | Práce | Běžná |  |  |  | POL1_9
[26 empty] | 15 | 21 | DPH
| Celkem |  |  |  |  | 0 | [19 empty] | 0 | 0 | SUM
JKSO:
| 828.75 | sítě kabelové osvětlovací nízkého napětí včetně sloupů a svítidel | [25 empty] | JKSO
| m | umístění vedení v zemní rýze na upravený podklad | [25 empty] | JKSOChar
|  | novostavba objektu | [25 empty] | JKSOAkce
END
Note on S6: Jedná se o informaci, zda se jedná o položku, která je do rozpočtu zadána z cenové soustavy RTS, nebo vlastní.
Note on T6: Jedná se o název CÚ, která je zadána u položky rozpočtu

## SO 801 801.01 Pol
Položkový soupis prací a dodávek | [27 empty] | #TypZaznamu#
S: | 934 | Ulice Trtílkova - Příjezdová cesta k "Domu pro Julii" | [25 empty] | STA
O: | SO 801 | Náhradní výsadba | [22 empty] | STA |  |  | OBJ
R: | 801.01 | Náhradní výsadba | [25 empty] | ROZ
P.č. | Číslo položky | Název položky | MJ | Množství | Cena / MJ | Celkem | Dodávka | Dodávka celk. | Montáž | Montáž celk. | DPH | Cena s DPH | Hmotnost / MJ | Hmotnost celk.(t) | Dem. hmotnost / MJ | Dem. hmotnost celk.(t) | Ceník | Cen. soustava / platnost | Cenová úroveň | Nhod / MJ | Nhod celk. | Dodavatel | Typ položky | Stav položky
Díl: | 1 | Zemní práce |  |  |  | 0 |  | 0 |  | 0 |  | 0 |  | 0.01 |  | 0 |  |  |  |  | 474.08 | [6 empty] | DIL
1 | 183403213R00 | Obdělávání půdy frézováním, na svahu přes 1:5 do 1:2 | m2 | 70 |  | 0 |  | 0 |  | 0 | 21 | 0 | 0 | 0 | 0 | 0 | 823-1 | RTS 24/ I | RTS 23/ II | 0.004 | 0.28 |  | Práce | Běžná |  |  |  | POL1_1
2 | 183403253R00 | Obdělávání půdy hrabáním, na svahu přes 1:5 do 1:2 | m2 | 140 |  | 0 |  | 0 |  | 0 | 21 | 0 | 0 | 0 | 0 | 0 | 823-1 | RTS 24/ I | RTS 23/ II | 0.02 | 2.8 |  | Práce | Běžná |  |  |  | POL1_1
|  | 2x : 70,00*2 |  | 140 | [23 empty] | VV | 0
3 | 184802211R00 | Chemické odplevelení půdy před založením kultury postřikem naširoko, na svahu přes 1:5 do 1:2 | m2 | 140 |  | 0 |  | 0 |  | 0 | 21 | 0 | 0 | 0 | 0 | 0 | 823-1 | RTS 24/ I | RTS 23/ II | 0.0039 | 0.55 |  | Práce | Běžná |  |  |  | POL1_1
|  | nebo trávníku nebo zpevněných ploch o výměře jednotlivě přes 20 m2, | [25 empty] | SPI
|  | Včetně dovozu vody do 10 km. | [25 empty] | POP
|  | 2x : 70,00*2 |  | 140 | [23 empty] | VV | 0
4 | 182111111 | Zpevnění svahu tkaninou nebo rohoží na svahu sklonu přes 1:2 do 1:1 | m2 | 70 |  | 0 |  | 0 |  | 0 | 21 | 0 | 0 | 0 | 0 | 0 |  | Vlastní | Indiv | 0 | 0 |  | Práce | Běžná |  |  |  | POL1_1
5 | 183101215R00 | Hloubení jamek s výměnou půdy na 50 % v rovině objem přes 0,125 do 0,4 m3 | kus | 9 |  | 0 |  | 0 |  | 0 | 21 | 0 | 0 | 0 | 0 | 0 | 823-1 | RTS 24/ I | RTS 23/ II | 1.548 | 13.93 |  | Práce | Běžná |  |  |  | POL1_1
|  | pro vysazování rostlin v hornině 1 až 4 s výměnou půdy na 50%, s případným naložením přebytečných výkopků na dopravní prostředek, s odvozem na vzdálenost do 20 km a se složením, | [25 empty] | SPI |  | pro vysazování rostlin v hornině 1 až 4 s výměnou půdy na 50%, s případným naložením přebytečných výkopků na dopravní prostředek, s odvozem na vzdálenost do 20 km a se složením,
6 | 183102215R00 | Hloubení jamek s výměnou půdy na 50 %, svah do 1:2 objem přes 0,125 do 0,4 m3 | kus | 6 |  | 0 |  | 0 |  | 0 | 21 | 0 | 0 | 0 | 0 | 0 | 823-1 | RTS 24/ I | RTS 23/ II | 2.484 | 14.9 |  | Práce | Běžná |  |  |  | POL1_1
|  | pro vysazování rostlin v hornině 1 až 4 s výměnou půdy na 50%, s případným naložením přebytečných výkopků na dopravní prostředek, s odvozem na vzdálenost do 20 km a se složením, | [25 empty] | SPI |  | pro vysazování rostlin v hornině 1 až 4 s výměnou půdy na 50%, s případným naložením přebytečných výkopků na dopravní prostředek, s odvozem na vzdálenost do 20 km a se složením,
7 | 183102131R00 | Hloubení jamek bez výměny půdy na svahu do 1:2 objem do 0,01 m3 | kus | 283 |  | 0 |  | 0 |  | 0 | 21 | 0 | 0 | 0 | 0 | 0 | 823-1 | RTS 24/ I | RTS 23/ II | 0.033 | 9.34 |  | Práce | Běžná |  |  |  | POL1_1
|  | pro vysazování rostlin v hornině 1 až 4 bez výměny půdy, s případným naložením přebytečných výkopků na dopravní prostředek, s odvozem na vzdálenost do 20 km a se složením, | [25 empty] | SPI |  | pro vysazování rostlin v hornině 1 až 4 bez výměny půdy, s případným naložením přebytečných výkopků na dopravní prostředek, s odvozem na vzdálenost do 20 km a se složením,
8 | 184102115R00 | Výsadba dřevin s balem průměr přes 500 do 600 mm, v rovině nebo na svahu do 1:5, | kus | 9 |  | 0 |  | 0 |  | 0 | 21 | 0 | 0 | 0 | 0 | 0 | 823-1 | RTS 24/ I | RTS 23/ II | 1.207 | 10.86 |  | Práce | Běžná |  |  |  | POL1_1
|  | do předem vyhloubené jamky se zalitím, | [25 empty] | SPI
9 | 184102125R00 | Výsadba dřevin s balem průměr přes 500 do 600 mm, na svahu přes 1:5 do 1:2, | kus | 6 |  | 0 |  | 0 |  | 0 | 21 | 0 | 0 | 0 | 0 | 0 | 823-1 | RTS 24/ I | RTS 23/ II | 1.682 | 10.09 |  | Práce | Běžná |  |  |  | POL1_1
|  | do předem vyhloubené jamky se zalitím, | [25 empty] | SPI
10 | 184102121R00 | Výsadba dřevin s balem průměr přes 100 do 200 mm, na svahu přes 1:5 do 1:2, | kus | 283 |  | 0 |  | 0 |  | 0 | 21 | 0 | 0 | 0 | 0 | 0 | 823-1 | RTS 24/ I | RTS 23/ II | 0.248 | 70.18 |  | Práce | Běžná |  |  |  | POL1_1
|  | do předem vyhloubené jamky se zalitím, | [25 empty] | SPI
11 | 185802114R00 | Hnojení umělým hnojivem s rozdělením k jednotlivým rostlinám, v rovině nebo na svahu do 1:5 | t | 0.00072 |  | 0 |  | 0 |  | 0 | 21 | 0 | 0 | 0 | 0 | 0 | 823-1 | RTS 24/ I | RTS 23/ II | 94.286 | 0.07 |  | Práce | Běžná |  |  |  | POL1_1
|  | půdy nebo trávníku s rozprostřením nebo s rozdělením hnojiva, | [25 empty] | SPI
|  | 8x10g | [25 empty] | POP
12 | 185802124R00 | Hnojení umělým hnojivem s rozdělením k jednotlivým rostlinám, na svahu přes 1:5 do 1:2 | t | 0.00048 |  | 0 |  | 0 |  | 0 | 21 | 0 | 0 | 0 | 0 | 0 | 823-1 | RTS 24/ I | RTS 23/ II | 188.571 | 0.09 |  | Práce | Běžná |  |  |  | POL1_1
|  | půdy nebo trávníku s rozprostřením nebo s rozdělením hnojiva, | [25 empty] | SPI
|  | 8x10g | [25 empty] | POP
13 | 185802123R00 | Hnojení umělým hnojivem naširoko, na svahu přes 1:5 do 1:2 | t | 0.0021 |  | 0 |  | 0 |  | 0 | 21 | 0 | 0 | 0 | 0 | 0 | 823-1 | RTS 24/ I | RTS 23/ II | 42.857 | 0.09 |  | Práce | Běžná |  |  |  | POL1_1
|  | půdy nebo trávníku s rozprostřením nebo s rozdělením hnojiva, | [25 empty] | SPI
|  | 30 g/m2 | [25 empty] | POP
14 | R1 | Aplikace půdního kondicioneru | kg | 7.5 |  | 0 |  | 0 |  | 0 | 21 | 0 | 0 | 0 | 0 | 0 |  | Vlastní | Indiv | 0 | 0 |  | Specifikace | Běžná |  |  |  | POL3_0
15 | 184202112R00 | Ukotvení dřevin průměr do 100 mm, délka do 3 m | kus | 15 |  | 0 |  | 0 |  | 0 | 21 | 0 | 0.00056 | 0.01 | 0 | 0 | 823-1 | RTS 24/ I | RTS 23/ II | 0.874 | 13.11 |  | Práce | Běžná |  |  |  | POL1_1
|  | třemi a více kůly, s ochranou proti poškození v místě vzepření, (příloha č. 8) při průměru kůlů do 10 cm, | [25 empty] | SPI |  | třemi a více kůly, s ochranou proti poškození v místě vzepření, (příloha č. 8) při průměru kůlů do 10 cm,
16 | R2 | Arboflex - dvouvrstvý nátěr kmene stromu - 2x za 5 let | ks | 30 |  | 0 |  | 0 |  | 0 | 21 | 0 | 0 | 0 | 0 | 0 |  | Vlastní | Indiv | 0 | 0 |  | R-položka | Běžná |  |  |  | POL12_0
17 | 184215412 | Zhotovení závlahové mísy dřevin D přes 0,5 do 1,0 m v rovině nebo na svahu do 1:5 | ks | 15 |  | 0 |  | 0 |  | 0 | 21 | 0 | 0 | 0 | 0 | 0 |  | Vlastní | Indiv | 0 | 0 |  | Práce | Běžná |  |  |  | POL1_1
18 | 184921093R00 | Mulčování tloušťka přes 50 do 100 mm, v rovině nebo na svahu do 1:5 | m2 | 9 |  | 0 |  | 0 |  | 0 | 21 | 0 | 0 | 0 | 0 | 0 | 823-1 | RTS 24/ I | RTS 23/ II | 0.16 | 1.44 |  | Práce | Běžná |  |  |  | POL1_1
|  | vysazených rostlin s případným naložením odpadu na dopravní prostředek, s odvezením do 20 km a se složením, | [25 empty] | SPI |  | vysazených rostlin s případným naložením odpadu na dopravní prostředek, s odvezením do 20 km a se složením,
19 | 184921094R00 | Mulčování tloušťka přes 50 do 100 mm, na svahu přes 1:5 do 1:2 | m2 | 80 |  | 0 |  | 0 |  | 0 | 21 | 0 | 0 | 0 | 0 | 0 | 823-1 | RTS 24/ I | RTS 23/ II | 0.324 | 25.92 |  | Práce | Běžná |  |  |  | POL1_1
|  | vysazených rostlin s případným naložením odpadu na dopravní prostředek, s odvezením do 20 km a se složením, | [25 empty] | SPI |  | vysazených rostlin s případným naložením odpadu na dopravní prostředek, s odvezením do 20 km a se složením,
20 | 185804311R00 | Zalití rostlin vodou plocha do 20 m2, | m3 | 40.5 |  | 0 |  | 0 |  | 0 | 21 | 0 | 0 | 0 | 0 | 0 | 823-1 | RTS 24/ I | RTS 23/ II | 1.195 | 48.4 |  | Práce | Běžná |  |  |  | POL1_1
|  | (15 x15x 60l x 4roky) | [25 empty] | POP
21 | 185804312R00 | Zalití rostlin vodou plocha přes 20 m2, | m3 | 65.7 |  | 0 |  | 0 |  | 0 | 21 | 0 | 0 | 0 | 0 | 0 | 823-1 | RTS 24/ I | RTS 23/ II | 0.26 | 17.08 |  | Práce | Běžná |  |  |  | POL1_1
|  | (15 x15x 60l x 4roky) | [25 empty] | POP
22 | 185851111R00 | Dovoz vody pro zálivku rostlin dovoz vody pro zálivku rostlin na vzdálenost do 6000 m | m3 | 106.2 |  | 0 |  | 0 |  | 0 | 21 | 0 | 0 | 0 | 0 | 0 | 823-1 | RTS 24/ I | RTS 23/ II | 0.884 | 93.88 |  | Práce | Běžná |  |  |  | POL1_1
23 | 185851119R00 | Dovoz vody pro zálivku rostlin příplatek za každých dalších i započatých 1000 m | m3 | 106.2 |  | 0 |  | 0 |  | 0 | 21 | 0 | 0 | 0 | 0 | 0 | 823-1 | RTS 24/ I | RTS 23/ II | 0.028 | 2.97 |  | Práce | Běžná |  |  |  | POL1_1
24 | R3 | Půdní hloubková injektáž včetně dopravy | ks | 129 |  | 0 |  | 0 |  | 0 | 21 | 0 | 0 | 0 | 0 | 0 |  | Vlastní | Indiv | 0 | 0 |  | R-položka | Běžná |  |  |  | POL12_0
25 | 184801121R00 | Ošetření dřevin solitérní dřeviny, v rovině nebo na svahu 1:5 | kus | 45 |  | 0 |  | 0 |  | 0 | 21 | 0 | 0 | 0 | 0 | 0 | 823-1 | RTS 24/ I | RTS 23/ II | 0.239 | 10.76 |  | Práce | Běžná |  |  |  | POL1_1
|  | t.j. odplevelení s nakypřením nebo vypletí, odstranění poškozených částí dřeviny s případným složením odpadu na hromady, naložením na dopravní prostředek, odvozem do 20 km a se složením, | [25 empty] | SPI |  | t.j. odplevelení s nakypřením nebo vypletí, odstranění poškozených částí dřeviny s případným složením odpadu na hromady, naložením na dopravní prostředek, odvozem do 20 km a se složením,
|  | 1x rok/stromy | [25 empty] | POP
26 | 184801122R00 | Ošetření dřevin solitérní dřeviny, na svahu přes 1:5 do 1:2 | kus | 30 |  | 0 |  | 0 |  | 0 | 21 | 0 | 0 | 0 | 0 | 0 | 823-1 | RTS 24/ I | RTS 23/ II | 0.449 | 13.47 |  | Práce | Běžná |  |  |  | POL1_1
|  | t.j. odplevelení s nakypřením nebo vypletí, odstranění poškozených částí dřeviny s případným složením odpadu na hromady, naložením na dopravní prostředek, odvozem do 20 km a se složením, | [25 empty] | SPI |  | t.j. odplevelení s nakypřením nebo vypletí, odstranění poškozených částí dřeviny s případným složením odpadu na hromady, naložením na dopravní prostředek, odvozem do 20 km a se složením,
|  | 1x/rok stromy | [25 empty] | POP
27 | 185804213R00 | Vypletí záhonů v rovině nebo ve svahu do 1:5 dřeviny solitérní | m2 | 45 |  | 0 |  | 0 |  | 0 | 21 | 0 | 0 | 0 | 0 | 0 | 823-1 | RTS 24/ I | RTS 23/ II | 0.158 | 7.11 |  | Práce | Běžná |  |  |  | POL1_1
|  | s případným naložením odpadu na dopravní prostředek, odvozem do 20 km a se složením | [25 empty] | SPI
|  | Včetně vysbírání případných odpadků ze záhonů nebo trávníků. | [25 empty] | POP
28 | 185804233R00 | Vypletí záhonů a dřevin na svahu přes 1:5 do 1:2 dřeviny solitérní | m2 | 30 |  | 0 |  | 0 |  | 0 | 21 | 0 | 0 | 0 | 0 | 0 | 823-1 | RTS 24/ I | RTS 23/ II | 0.222 | 6.66 |  | Práce | Běžná |  |  |  | POL1_1
|  | s případným naložením odpadu na dopravní prostředek, odvozem do 20 km a se složením | [25 empty] | SPI
|  | Včetně vysbírání případných odpadků ze záhonů nebo trávníků. | [25 empty] | POP
29 | 185804234R00 | Vypletí záhonů a dřevin na svahu přes 1:5 do 1:2 dřeviny ve skupinách | m2 | 444 |  | 0 |  | 0 |  | 0 | 21 | 0 | 0 | 0 | 0 | 0 | 823-1 | RTS 24/ I | RTS 23/ II | 0.22 | 97.68 |  | Práce | Běžná |  |  |  | POL1_1
|  | s případným naložením odpadu na dopravní prostředek, odvozem do 20 km a se složením | [25 empty] | SPI
|  | Včetně vysbírání případných odpadků ze záhonů nebo trávníků. (2x/rok x 3) | [25 empty] | POP
30 | 184806111R00 | Řez stromů, keřů nebo růží řez průklestem, netrnité stromy, průměr do 2 m | kus | 15 |  | 0 |  | 0 |  | 0 | 21 | 0 | 0 | 0 | 0 | 0 | 823-1 | RTS 24/ I | RTS 23/ II | 0.161 | 2.42 |  | Práce | Běžná |  |  |  | POL1_1
|  | s přemístěním odstraněných větví na vzdálenost do 20 m, uložením na hromady, naložením na dopravní prostředek, odvozem do 20 km a se složením, | [25 empty] | SPI |  | s přemístěním odstraněných větví na vzdálenost do 20 m, uložením na hromady, naložením na dopravní prostředek, odvozem do 20 km a se složením,
31 | 184852322 | Řez stromu výchovný alejových stromů v přes 4 do 6 m | ks | 30 |  | 0 |  | 0 |  | 0 | 21 | 0 | 0 | 0 | 0 | 0 |  | Vlastní | Indiv | 0 | 0 |  | Práce | Běžná |  |  |  | POL1_1
32 | 184215173 | Odstranění ukotvení kmene dřevin třemi kůly D do 0,1 m dl přes 2 do 3 m | ks | 15 |  | 0 |  | 0 |  | 0 | 21 | 0 | 0 | 0 | 0 | 0 |  | Vlastní | Indiv | 0 | 0 |  | Práce | Běžná |  |  |  | POL1_1
Díl: | 99 | Staveništní přesun hmot |  |  |  | 0 |  | 0 |  | 0 |  | 0 |  | 0 |  | 0 |  |  |  |  | 10.89 | [6 empty] | DIL
33 | 998231311R00 | Přesun hmot pro krajinářské a sadovnické úpravy přesun hmot pro sadovnické a krajinářské úpravy do 5000 m vodorovně, bez svislého přesunu | t | 5.6563 |  | 0 |  | 0 |  | 0 | 21 | 0 | 0 | 0 | 0 | 0 | 823-1 | RTS 24/ I | RTS 23/ II | 1.925 | 10.89 |  | Přesun hmot | Běžná |  |  |  | POL7_
Díl: | _1 | Sadovnické práce - specifikace |  |  |  | 0 |  | 0 |  | 0 |  | 0 |  | 5.65 |  | 0 |  |  |  |  | 0 | [6 empty] | DIL
34 | Pol__0036 | Prunus avium (višeň ptačí)(obv.km 14 - 16 cm) | ks | 2 |  | 0 |  | 0 |  | 0 | 21 | 0 | 0.01 | 0.02 | 0 | 0 |  | Vlastní | Indiv | 0 | 0 |  | Specifikace | Běžná |  |  |  | POL3_
35 | Pol__0037 | Prunus avium "Plena" (okrasná višeň)(obv.km 14 - 16 cm) | ks | 3 |  | 0 |  | 0 |  | 0 | 21 | 0 | 0.01 | 0.03 | 0 | 0 |  | Vlastní | Indiv | 0 | 0 |  | Specifikace | Běžná |  |  |  | POL3_
36 | Pol__0038 | Tilia cordata (lípa srdčitá)(obv.km 14 - 16 cm) | ks | 3 |  | 0 |  | 0 |  | 0 | 21 | 0 | 0.01 | 0.03 | 0 | 0 |  | Vlastní | Indiv | 0 | 0 |  | Specifikace | Běžná |  |  |  | POL3_
37 | Pol__0039 | Carpinus betulus (habr obecný)(obv.km 14 - 16 cm) | ks | 2 |  | 0 |  | 0 |  | 0 | 21 | 0 | 0.01 | 0.02 | 0 | 0 |  | Vlastní | Indiv | 0 | 0 |  | Specifikace | Běžná |  |  |  | POL3_
38 | Pol__0040 | Quercus petraea (dub zimní)(obv.km 14 - 16 cm) | ks | 2 |  | 0 |  | 0 |  | 0 | 21 | 0 | 0.01 | 0.02 | 0 | 0 |  | Vlastní | Indiv | 0 | 0 |  | Specifikace | Běžná |  |  |  | POL3_
39 | Pol__0041 | Sorbus aucuparia (jeřáb obecný)(obv.km 14 - 16 cm) | ks | 3 |  | 0 |  | 0 |  | 0 | 21 | 0 | 0.01 | 0.03 | 0 | 0 |  | Vlastní | Indiv | 0 | 0 |  | Specifikace | Běžná |  |  |  | POL3_
40 | Pol__0042 | Symphoricarpos x chaenaultii "Hancock"(pámelník x Chaenaultův)(20 - 30 cm, ko 1l) | ks | 280 |  | 0 |  | 0 |  | 0 | 21 | 0 | 0.005 | 1.4 | 0 | 0 |  | Vlastní | Indiv | 0 | 0 |  | Specifikace | Běžná |  |  |  | POL3_
41 | Pol__0043 | Viburnum opulus (kalina obecná)(60 - 80 cm) | ks | 3 |  | 0 |  | 0 |  | 0 | 21 | 0 | 0.005 | 0.02 | 0 | 0 |  | Vlastní | Indiv | 0 | 0 |  | Specifikace | Běžná |  |  |  | POL3_
42 | Pol__0044 | hnojivo tabletové (okrasné dřeviny) 12 ks (a 10g tabl.) | kg | 1.2 |  | 0 |  | 0 |  | 0 | 21 | 0 | 0.001 | 0 | 0 | 0 |  | Vlastní | Indiv | 0 | 0 |  | Specifikace | Běžná |  |  |  | POL3_
43 | Pol__0045 | hnojivo NPK (30 g/m2) | kg | 2.1 |  | 0 |  | 0 |  | 0 | 21 | 0 | 0.001 | 0 | 0 | 0 |  | Vlastní | Indiv | 0 | 0 |  | Specifikace | Běžná |  |  |  | POL3_
44 | Pol__0046 | Roundup (nebo jiný totální herbicid) - 5l/ha, 0,014 ha x 5 | l | 0.07 |  | 0 |  | 0 |  | 0 | 21 | 0 | 0.001 | 0 | 0 | 0 |  | Vlastní | Indiv | 0 | 0 |  | Specifikace | Běžná |  |  |  | POL3_
45 | Pol__0047 | půdní kondicioner 0.5kg/1 strom | kg | 7.5 |  | 0 |  | 0 |  | 0 | 21 | 0 | 0.001 | 0.01 | 0 | 0 |  | Vlastní | Indiv | 0 | 0 |  | Specifikace | Běžná |  |  |  | POL3_
46 | Pol__0048 | mulčovací kůra | m3 | 4.4 |  | 0 |  | 0 |  | 0 | 21 | 0 | 0.5 | 2.2 | 0 | 0 |  | Vlastní | Indiv | 0 | 0 |  | Specifikace | Běžná |  |  |  | POL3_
47 | Pol__0049 | zahradnický substrát | m3 | 1.5 |  | 0 |  | 0 |  | 0 | 21 | 0 | 0.6 | 0.9 | 0 | 0 |  | Vlastní | Indiv | 0 | 0 |  | Specifikace | Běžná |  |  |  | POL3_
48 | Pol__0050 | zeolit 10 kg/strom | kg | 150 |  | 0 |  | 0 |  | 0 | 21 | 0 | 0.001 | 0.15 | 0 | 0 |  | Vlastní | Indiv | 0 | 0 |  | Specifikace | Běžná |  |  |  | POL3_
49 | Pol__0051 | Arbo-Flex LX C 60, 7 Plus | kg | 2 |  | 0 |  | 0 |  | 0 | 21 | 0 | 0.001 | 0 | 0 | 0 |  | Vlastní | Indiv | 0 | 0 |  | Specifikace | Běžná |  |  |  | POL3_
50 | Pol__0052 | kokosová nebo jutová protierozní rohož500g/m2, (1,22m x cca 55 m) + ocelové kolíky | m2 | 70 |  | 0 |  | 0 |  | 0 | 21 | 0 | 0.01 | 0.7 | 0 | 0 |  | Vlastní | Indiv | 0 | 0 |  | Specifikace | Běžná |  |  |  | POL3_
51 | Pol__0053 | příčka (prům 6 cm - 8 cm, délka 0,4 m + spojovací materiál, úvazek délky cca 50 - 60cm) | ks | 45 |  | 0 |  | 0 |  | 0 | 21 | 0 | 0.002 | 0.09 | 0 | 0 |  | Vlastní | Indiv | 0 | 0 |  | Specifikace | Běžná |  |  |  | POL3_
52 | Pol__0054 | plastová manžeta - ochrana proti poškození kmene | ks | 15 |  | 0 |  | 0 |  | 0 | 21 | 0 | 0.002 | 0.03 | 0 | 0 |  | Vlastní | Indiv | 0 | 0 |  | Specifikace | Běžná |  |  |  | POL3_
[26 empty] | 15 | 21 | DPH
| Celkem |  |  |  |  | 0 | [19 empty] | 0 | 0 | SUM
JKSO:
| 823.29 | úpravy území a samostatné zemní práce ostatní | [25 empty] | JKSO
| m2 | bez krytu | [25 empty] | JKSOChar
|  | novostavba objektu | [25 empty] | JKSOAkce
END
Note on S6: Jedná se o informaci, zda se jedná o položku, která je do rozpočtu zadána z cenové soustavy RTS, nebo vlastní.
Note on T6: Jedná se o název CÚ, která je zadána u položky rozpočtu