## Pokyny pro vyplnění
Pokyny pro vyplnění
Ve všech listech tohoto souboru můžete měnit pouze buňky s modrým pozadím. Jedná se o tyto údaje : - údaje o firmě - jednotkové ceny položek zadané na maximálně dvě desetinná místa

## Stavba
#RTSROZP# | Soupis stavebních prací, dodávek a služeb
| Stavba: |  | 948 | Ulice Hviezdoslavova - Smyčka Slatina, Sídliště
| Zadavatel |  | Statutární město Brno |  |  |  | IČO: | 44992785
|  |  | Dominikánské náměstí 196/1 |  |  |  | DIČ: | CZ44992785
|  |  | 60200 | Brno-město
| Projektant: |  | Brněnské komunikace a.s. |  |  |  | IČO: | 60733098
|  |  | Renneská třída 787/1a |  |  |  | DIČ: | CZ60733098
|  |  | 63900 | Brno-Štýřice
| Zhotovitel: | [5 empty] | IČO:
DIČ:
Vypracoval:
| Rozpis ceny | [6 empty] | Celkem
HSV | HSV | [6 empty] | 0
PSV | PSV | [6 empty] | 0
MON | MON | [6 empty] | 0
VN | Vedlejší náklady | [6 empty] | 0
ON | Ostatní náklady | [6 empty] | 0
| Celkem | [6 empty] | 0
Rekapitulace daní
| Základ pro sníženou DPH |  |  | 12 | % | 0 |  |  | CZK
| Snížená DPH |  |  | 12 | % | 0 |  |  | CZK
| Základ pro základní DPH |  |  | 21 | % | 0 |  |  | CZK
| Základní DPH |  |  | 21 | % | 0 |  |  | CZK
0 | Zaokrouhlení |  |  |  |  | 0 |  |  | CZK
0 | Cena celkem bez DPH |  |  |  |  | 0 |  |  | CZK
| Cena celkem s DPH |  |  |  |  | 0 |  |  | CZK
|  | v |  |  | dne
|  |  | Za zhotovitele |  |  |  | Za objednatele
Rekapitulace dílčích částí
#CASTI>> | Číslo | Název |  |  | Základ pro sníženou DPH | Základ pro základní DPH | DPH celkem | Cena celkem | %
1 | Stavba |  |  |  | 0 | 0 |  | 0
2 |  | Ostatní a vedlejší náklady |  |  | 0 | 0 |  | 0
3 | 00.01 | Vedlejší a ostatní náklady |  |  | 0 | 0 |  | 0
2 |  | Stavební objekt
2 | SO 101 | Komunikace |  |  | 0 | 0 |  | 0
3 | 101.01 | Komunikace |  |  | 0 | 0 |  | 0
2 | SO 102 | Plochy ve správě MČ |  |  | 0 | 0 |  | 0
3 | 102.01 | Plochy ve správě MČ |  |  | 0 | 0 |  | 0
2 | SO 401 | Úprava veřejného osvětlení |  |  | 0 | 0 |  | 0
3 | 401.01 | Úprava veřejného osvětlení |  |  | 0 | 0 |  | 0
2 | SO 402 | Kabelovod DPMB |  |  | 0 | 0 |  | 0
3 | 402.02 | Kabelovod DPMB |  |  | 0 | 0 |  | 0
| Celkem za stavbu |  |  |  | 0 | 0 | 0 | 0 | 0
#POPS | Popis stavby: 948 - Ulice Hviezdoslavova - Smyčka Slatina, Sídliště
#POPO | Popis objektu: 00 - Vedlejší a ostatní náklady
#POPR | Popis rozpočtu: 00.01 - Vedlejší a ostatní náklady
#POPO | Popis objektu: SO 101 - Komunikace
#POPR | Popis rozpočtu: 101.01 - Komunikace
#POPO | Popis objektu: SO 102 - Plochy ve správě MČ
#POPR | Popis rozpočtu: 102.01 - Plochy ve správě MČ
#POPO | Popis objektu: SO 401 - Úprava veřejného osvětlení
#POPR | Popis rozpočtu: 401.01 - Úprava veřejného osvětlení
#POPO | Popis objektu: SO 402 - Kabelovod DPMB
#POPR | Popis rozpočtu: 402.02 - Kabelovod DPMB
Rekapitulace dílů
| Číslo | Název |  |  | Typ dílu |  |  | Celkem | %
| 1 | HZS |  |  | HSV |  |  | 0
| 1 | Zemní práce |  |  | HSV |  |  | 0
| 11 | Přípravné a přidružené práce |  |  | HSV |  |  | 0
| 17 | Konstrukce ze zemin |  |  | HSV |  |  | 0
| 18 | Povrchové úpravy terénu |  |  | HSV |  |  | 0
| 2 | Základy a zvláštní zakládání |  |  | HSV |  |  | 0
| 3 | Svislé a kompletní konstrukce |  |  | HSV |  |  | 0
| 4 | Vodorovné konstrukce |  |  | HSV |  |  | 0
| 5 | Komunikace |  |  | HSV |  |  | 0
| 59 | Dlažby a předlažby komunikací |  |  | HSV |  |  | 0
| 8 | Trubní vedení |  |  | HSV |  |  | 0
| 91 | Doplňující práce na komunikaci |  |  | HSV |  |  | 0
| 93 | Dokončovací práce inženýrských staveb |  |  | HSV |  |  | 0
| 96 | Bourání konstrukcí |  |  | HSV |  |  | 0
| 961 | Bourání - beton |  |  | HSV |  |  | 0
| 962 | Bourání - asfalt |  |  | HSV |  |  | 0
| 97 | Přesuny suti a vybouraných hmot |  |  | HSV |  |  | 0
| 99 | Staveništní přesun hmot |  |  | HSV |  |  | 0
| 741 | Elektroinstalace - silnoproud |  |  | PSV |  |  | 0
| 741 | Elektromontáže |  |  | PSV |  |  | 0
| M21 | Elektromontáže |  |  | MON |  |  | 0
| M21 | Zemní práce |  |  | MON |  |  | 0
| M46 | Zemní práce při montážích |  |  | MON |  |  | 0
| D96 | Přesuny suti a vybouraných hmot |  |  | PSU |  |  | 0
| VN | Vedlejší náklady |  |  | VN |  |  | 0
| ON | Ostatní náklady |  |  | ON |  |  | 0
| Cena celkem | [6 empty] | 0 | 0
Note on D11: Název
Note on I11: IČO
Note on D12: Ulice
Note on I12: DIČ
Note on D13: PSČ
Note on E13: Místo

## VzorPolozky (hidden)
Položkový rozpočet
S:
O:
R:

## 00 00.01 Naklady
Soupis vedlejších a ostatních nákladů | [27 empty] | #TypZaznamu#
S: | 948 | Ulice Hviezdoslavova - Smyčka Slatina, Sídliště | [25 empty] | STA
O: | 00 | Vedlejší a ostatní náklady | [22 empty] | NAK |  |  | OBJ
R: | 00.01 | Vedlejší a ostatní náklady | [25 empty] | ROZ
P.č. | Číslo položky | Název položky | MJ | Množství | Cena / MJ | Celkem | Dodávka | Dodávka celk. | Montáž | Montáž celk. | DPH | Cena s DPH | Hmotnost / MJ | Hmotnost celk.(t) | Dem. hmotnost / MJ | Dem. hmotnost celk.(t) | Ceník | Cen. soustava / platnost | Cenová úroveň | Nhod / MJ | Nhod celk. | Dodavatel | Typ položky | Stav položky
Díl: | VN | Vedlejší náklady |  |  |  | 0 |  | 0 |  | 0 |  | 0 |  | 0 |  | 0 |  |  |  |  | 0 | [6 empty] | DIL
1 | 004111010R | Průzkumné práce | Soubor | 1 |  | 0 |  | 0 |  | 0 | 21 | 0 | 0 | 0 | 0 | 0 |  | RTS 25/ II | Indiv | 0 | 0 |  | VRN | Běžná |  |  |  | POL99_8
|  | Náklady na provedení průzkumů nebo doplnění stávajících průzkumů, pokud je obchodní podmínky vyžadují a tyto průzkumy nejsou v dostatečném rozsahu součástí projektové dokumentace. Jedná se zejména o Geologický – inženýrsko-geologický / radonový / hydrogeologický / pedologický průzkum, botanický a zoologický průzkum, stavební průzkum – umělecko historický / stavebně statický a případný průzkum výskytu nebezpečných látek – odpadu / munice / výbušnin apod. | [25 empty] | POP | Náklady na provedení průzkumů nebo doplnění stávajících průzkumů, pokud je obchodní podmínky vyžadují a tyto průzkumy nejsou v dostatečném rozsahu součástí projektové dokumentace. Jedná se zejména o Geologický – inženýrsko-geologický / radonový / hydrogeologický / pedologický průzkum, botanický a zoologický průzkum, stavební průzkum – umělecko historický / stavebně statický a případný průzkum výskytu nebezpečných látek – odpadu / munice / výbušnin apod.
2 | 00511 R | Geodetické práce | Soubor | 1 |  | 0 |  | 0 |  | 0 | 21 | 0 | 0 | 0 | 0 | 0 |  | RTS 25/ II | Indiv | 0 | 0 |  | VRN | Běžná |  |  |  | POL99_8
|  | Geodetické zaměření rohů stavby, stabilizace bodů a sestavení laviček. | [25 empty] | POP
|  | Vyhotovení protokolu o vytyčení stavby se seznamem souřadnic vytyčených bodů a jejich polohopisnými (S-JTSK) a výškopisnými (Bpv) hodnotami. | [25 empty] | POP | Vyhotovení protokolu o vytyčení stavby se seznamem souřadnic vytyčených bodů a jejich polohopisnými (S-JTSK) a výškopisnými (Bpv) hodnotami.
|  | Náklady na provedení skutečného zaměření stavby v rozsahu nezbytném pro zápis změny do katastru nemovitostí včetně vyhotovení geometrického plánu. | [25 empty] | POP | Náklady na provedení skutečného zaměření stavby v rozsahu nezbytném pro zápis změny do katastru nemovitostí včetně vyhotovení geometrického plánu.
3 | 005111021R | Vytyčení inženýrských sítí | Soubor | 1 |  | 0 |  | 0 |  | 0 | 21 | 0 | 0 | 0 | 0 | 0 |  | RTS 25/ II | Indiv | 0 | 0 |  | VRN | Běžná |  |  |  | POL99_8
|  | Zaměření a vytýčení stávajících inženýrských sítí v místě stavby z hlediska jejich ochrany při provádění stavby. | [25 empty] | POP | Zaměření a vytýčení stávajících inženýrských sítí v místě stavby z hlediska jejich ochrany při provádění stavby.
4 | 005121 R | Zařízení staveniště | Soubor | 1 |  | 0 |  | 0 |  | 0 | 21 | 0 | 0 | 0 | 0 | 0 |  | RTS 25/ II | Indiv | 0 | 0 |  | VRN | Běžná |  |  |  | POL99_8
|  | Veškeré náklady spojené s vybudováním, provozem a odstraněním zařízení staveniště. | [25 empty] | POP
|  | Vybudování: Náklady spojené se zřízením přípojek energií k objektům zařízení staveniště, vybudování případných měřících odběrných míst a zřízení, případná příprava území pro objekty zařízení staveniště a vlastní vybudování objektů zařízení staveniště. | [25 empty] | POP | Vybudování: Náklady spojené se zřízením přípojek energií k objektům zařízení staveniště, vybudování případných měřících odběrných míst a zřízení, případná příprava území pro objekty zařízení staveniště a vlastní vybudování objektů zařízení staveniště.
|  | Provoz: Náklady na vybavení objektů zařízení staveniště, ostraha staveniště, náklady na energie spotřebované dodavatelem v rámci provozu zařízení staveniště, náklady na potřebný úklid v prostorách zařízení staveniště, náklady na nutnou údržbu a opravy na objektech zařízení staveniště a na přípojkách energií. | [25 empty] | POP | Provoz: Náklady na vybavení objektů zařízení staveniště, ostraha staveniště, náklady na energie spotřebované dodavatelem v rámci provozu zařízení staveniště, náklady na potřebný úklid v prostorách zařízení staveniště, náklady na nutnou údržbu a opravy na objektech zařízení staveniště a na přípojkách energií.
|  | Odstranění: Odstranění objektů zařízení staveniště včetně přípojek energií a jejich odvoz. Položka zahrnuje i náklady na úpravu povrchů po odstranění zařízení staveniště a úklid ploch, na kterých bylo zařízení staveniště provozováno. | [25 empty] | POP | Odstranění: Odstranění objektů zařízení staveniště včetně přípojek energií a jejich odvoz. Položka zahrnuje i náklady na úpravu povrchů po odstranění zařízení staveniště a úklid ploch, na kterých bylo zařízení staveniště provozováno.
5 | 005124010R | Koordinační činnost | Soubor | 1 |  | 0 |  | 0 |  | 0 | 21 | 0 | 0 | 0 | 0 | 0 |  | RTS 25/ II | Indiv | 0 | 0 |  | VRN | Běžná |  |  |  | POL99_8
|  | Kompletační činnost a koordinace stavebních a technologických dodávek stavby. | [25 empty] | POP
Díl: | ON | Ostatní náklady |  |  |  | 0 |  | 0 |  | 0 |  | 0 |  | 0 |  | 0 |  |  |  |  | 0 | [6 empty] | DIL
6 | 005211020R | Ochrana stávaj. inženýrských sítí na staveništi | Soubor | 1 |  | 0 |  | 0 |  | 0 | 21 | 0 | 0 | 0 | 0 | 0 |  | RTS 25/ II | Indiv | 0 | 0 |  | VRN | Běžná |  |  |  | POL99_8
|  | Náklady na přezkoumání podkladů objednatele o stavu inženýrských sítí probíhajících staveništěm nebo dotčenými stavbou i mimo území staveniště, kontrola vytýčení jejich skutečné trasy a provedení ochranných opatření pro zabezpečení stávajících inženýrských sítí. Včetně nákladů na případné provedení kopaných sond. | [25 empty] | POP | Náklady na přezkoumání podkladů objednatele o stavu inženýrských sítí probíhajících staveništěm nebo dotčenými stavbou i mimo území staveniště, kontrola vytýčení jejich skutečné trasy a provedení ochranných opatření pro zabezpečení stávajících inženýrských sítí. Včetně nákladů na případné provedení kopaných sond.
7 | 005211030R | Dočasná dopravní opatření | Soubor | 1 |  | 0 |  | 0 |  | 0 | 21 | 0 | 0 | 0 | 0 | 0 |  | RTS 25/ II | Indiv | 0 | 0 |  | VRN | Běžná |  |  |  | POL99_8
|  | Náklady na vyhotovení návrhu dočasného dopravního značení, jeho projednání s dotčenými orgány a organizacemi, dodání dopravních značek a světelné signalizace, jejich rozmístění a přemísťování a jejich údržba v průběhu výstavby včetně následného odstranění po ukončení stavebních prací. | [25 empty] | POP | Náklady na vyhotovení návrhu dočasného dopravního značení, jeho projednání s dotčenými orgány a organizacemi, dodání dopravních značek a světelné signalizace, jejich rozmístění a přemísťování a jejich údržba v průběhu výstavby včetně následného odstranění po ukončení stavebních prací.
|  | Položka zahrnuje např. i procesy vyřizování vč. dočasného přemístění autobusové zastávky. Dále vyřízení žádosti o povolení zvláštního užívaní silnice, povolení uzavírky a objížďky silnice nebo žádosti o stanovení (místní / přechodné úpravy provozu na PK) dopravního značení. | [25 empty] | POP | Položka zahrnuje např. i procesy vyřizování vč. dočasného přemístění autobusové zastávky. Dále vyřízení žádosti o povolení zvláštního užívaní silnice, povolení uzavírky a objížďky silnice nebo žádosti o stanovení (místní / přechodné úpravy provozu na PK) dopravního značení.
8 | 00523 R | Zkoušky a revize | Soubor | 1 |  | 0 |  | 0 |  | 0 | 21 | 0 | 0 | 0 | 0 | 0 |  | RTS 25/ II | Indiv | 0 | 0 |  | VRN | Běžná |  |  |  | POL99_8
|  | Náklady zhotovitele, související s prováděním zkoušek a revizí, jako např. elektrorevize, měření osvětlení, meření hluku, posouzení stavu stávajících uličních vpustí, kamerová zkouška napojení a průtočnosti nových dešťových vpustí, vyčištění tlakosacím vozem a zkoušky nad rámec KZP. | [25 empty] | POP | Náklady zhotovitele, související s prováděním zkoušek a revizí, jako např. elektrorevize, měření osvětlení, meření hluku, posouzení stavu stávajících uličních vpustí, kamerová zkouška napojení a průtočnosti nových dešťových vpustí, vyčištění tlakosacím vozem a zkoušky nad rámec KZP.
9 | 005261010R | Pojištění dodavatele a pojištění díla | Soubor | 1 |  | 0 |  | 0 |  | 0 | 21 | 0 | 0 | 0 | 0 | 0 |  | RTS 25/ II | Indiv | 0 | 0 |  | VRN | Běžná |  |  |  | POL99_8
|  | Náklady spojené s povinným pojištěním dodavatele nebo stavebního díla či jeho části, pokud jej zadavatel požaduje v obchodních podmínkách. | [25 empty] | POP | Náklady spojené s povinným pojištěním dodavatele nebo stavebního díla či jeho části, pokud jej zadavatel požaduje v obchodních podmínkách.
10 | 005281010R | Propagace | Soubor | 1 |  | 0 |  | 0 |  | 0 | 21 | 0 | 0 | 0 | 0 | 0 |  | RTS 25/ II | Indiv | 0 | 0 |  | VRN | Běžná |  |  |  | POL99_8
|  | Náklady spojené s povinnou publicitou, pokud ji objednatel požaduje. Zahrnuje zejména náklady na propagační a informační billboardy, tabule, internetovou propagaci, tiskoviny apod. | [25 empty] | POP | Náklady spojené s povinnou publicitou, pokud ji objednatel požaduje. Zahrnuje zejména náklady na propagační a informační billboardy, tabule, internetovou propagaci, tiskoviny apod.
|  | Konkrétní velikost a grafický design informační tabule pro označení stavby dle požadavku společnosti Brněnské komunikace a.s. Grafický manuál tabule k dispozici na webových stránkách BKOM (žádné vlastní změny nejsou přípustné). | [25 empty] | POP | Konkrétní velikost a grafický design informační tabule pro označení stavby dle požadavku společnosti Brněnské komunikace a.s. Grafický manuál tabule k dispozici na webových stránkách BKOM (žádné vlastní změny nejsou přípustné).
11 | 004111020HT | Realizační dokumentace stavby | Soubor | 1 |  | 0 |  | 0 |  | 0 | 21 | 0 | 0 | 0 | 0 | 0 |  | Vlastní | Indiv | 0 | 0 |  | VRN | Běžná |  |  |  | POL99_8
|  | Náklady spojené s vypracováním projektové dokumentace v obsahu a rozsahu projektové dokumentace pro realizaci stavby (RDS), u vybraných stavebních objektů stavby nebo jen některých příloh vybraných stavebních objektů, pokud je RDS součástí požadavků zhotovitele. | [25 empty] | POP | Náklady spojené s vypracováním projektové dokumentace v obsahu a rozsahu projektové dokumentace pro realizaci stavby (RDS), u vybraných stavebních objektů stavby nebo jen některých příloh vybraných stavebních objektů, pokud je RDS součástí požadavků zhotovitele.
12 | 005241011HT | Dokumentace skutečného provedení | Soubor | 1 |  | 0 |  | 0 |  | 0 | 21 | 0 | 0 | 0 | 0 | 0 |  | Vlastní | Indiv | 0 | 0 |  | VRN | Běžná |  |  |  | POL99_8
|  | Náklady na vyhotovení dokumentace skutečného provedení stavby a její předání objednateli v požadované formě a požadovaném počtu. | [25 empty] | POP | Náklady na vyhotovení dokumentace skutečného provedení stavby a její předání objednateli v požadované formě a požadovaném počtu.
|  | Dokumentace skutečného provedení stavby bude zpracována v digitální podobě, např. projektantem stavby, a předána objednateli. | [25 empty] | POP | Dokumentace skutečného provedení stavby bude zpracována v digitální podobě, např. projektantem stavby, a předána objednateli.
13 | 005241012HT | Autorský dozor projektanta | Soubor | 1 |  | 0 |  | 0 |  | 0 | 21 | 0 | 0 | 0 | 0 | 0 |  | Vlastní | Indiv | 0 | 0 |  | VRN | Běžná |  |  |  | POL99_8
|  | Náklady na zajištění autorského dozoru. | [25 empty] | POP
14 | 00526a | Finanční náklady - údržba vegetačních ploch | m2 | 331.2 |  | 0 |  | 0 |  | 0 | 21 | 0 | 0 | 0 | 0 | 0 |  | Vlastní | Indiv | 0 | 0 |  | VRN | Běžná |  |  |  | POL99_8
|  | Náklady zhotovitele, které vznikají v souvislosti se zajištěním údržby vegetačních ploch po dobu dle vyjádření správce společnosti Brněnské komunikace a.s. | [25 empty] | POP | Náklady zhotovitele, které vznikají v souvislosti se zajištěním údržby vegetačních ploch po dobu dle vyjádření správce společnosti Brněnské komunikace a.s.
|  | - údržba zeleně minimálně 12 měsíců po dokončení díla vč. zalévání, odplevelování a pravidelných pokosů trávníků (minimálně 6x za 1 rok) | [25 empty] | POP | - údržba zeleně minimálně 12 měsíců po dokončení díla vč. zalévání, odplevelování a pravidelných pokosů trávníků (minimálně 6x za 1 rok)
|  | - údržba dřevin, trvalkových, kvetoucích záhonů apod. po celou dobu záruky díla, minimálně 2-3 roky dle PD a podmínek budoucího správce | [25 empty] | POP | - údržba dřevin, trvalkových, kvetoucích záhonů apod. po celou dobu záruky díla, minimálně 2-3 roky dle PD a podmínek budoucího správce
15 | 00526b | Finanční náklady - záchranný archeologický dohled | Soubor | 1 |  | 0 |  | 0 |  | 0 | 21 | 0 | 0 | 0 | 0 | 0 |  | Vlastní | Indiv | 0 | 0 |  | VRN | Běžná |  |  |  | POL99_8
|  | Náklady zhotovitele, které vznikají v souvislosti se zajištěním záchranného archeologického dohledu. | [25 empty] | POP
16 | 00526c | Finanční náklady - stavebně-geotechnický dohled | Soubor | 1 |  | 0 |  | 0 |  | 0 | 21 | 0 | 0 | 0 | 0 | 0 |  | Vlastní | Indiv | 0 | 0 |  | VRN | Běžná |  |  |  | POL99_8
|  | Náklady zhotovitele, které vznikají v souvislosti se zajištěním stavebně-geotechnického dohledu. | [25 empty] | POP
17 | 00526d | Finanční náklady - pasportizace | soubor | 1 |  | 0 |  | 0 |  | 0 | 21 | 0 | 0 | 0 | 0 | 0 |  | Vlastní | Indiv | 0 | 0 |  | VRN | Běžná |  |  |  | POL99_8
|  | Náklady zhotovitele, které vznikají v souvislosti se zajištěním pasportizace přilehlých objektů. | [25 empty] | POP
18 | 00526e | Finanční náklady - vícetisky PD | soubor | 1 |  | 0 |  | 0 |  | 0 | 21 | 0 | 0 | 0 | 0 | 0 |  | Vlastní | Indiv | 0 | 0 |  | VRN | Běžná |  |  |  | POL99_8
|  | Náklady zhotovitele, které vznikají v souvislosti s vyhotovením vícetisků (1 paré) PD. | [25 empty] | POP
[26 empty] | 12 | 21 | DPH
| Celkem |  |  |  |  | 0 | [19 empty] | 0 | 0 | SUM
END
Note on S6: Jedná se o informaci, zda se jedná o položku, která je do rozpočtu zadána z cenové soustavy RTS, nebo vlastní.
Note on T6: Jedná se o název CÚ, která je zadána u položky rozpočtu

## SO 101 101.01 Pol
Položkový soupis prací a dodávek | [27 empty] | #TypZaznamu#
S: | 948 | Ulice Hviezdoslavova - Smyčka Slatina, Sídliště | [25 empty] | STA
O: | SO 101 | Komunikace | [22 empty] | STA |  |  | OBJ
R: | 101.01 | Komunikace | [25 empty] | ROZ
P.č. | Číslo položky | Název položky | MJ | Množství | Cena / MJ | Celkem | Dodávka | Dodávka celk. | Montáž | Montáž celk. | DPH | Cena s DPH | Hmotnost / MJ | Hmotnost celk.(t) | Dem. hmotnost / MJ | Dem. hmotnost celk.(t) | Ceník | Cen. soustava / platnost | Cenová úroveň | Nhod / MJ | Nhod celk. | Dodavatel | Typ položky | Stav položky
Díl: | 1 | Zemní práce |  |  |  | 0 |  | 0 |  | 0 |  | 0 |  | 0.19 |  | 96.79 |  |  |  |  | 4290.93 | [6 empty] | DIL
1 | 113106231R00 | Rozebrání vozovek a ploch s jakoukoliv výplní spár v jakékoliv ploše, ze zámkové dlažky, kladených do lože z kameniva | m2 | 9.3 |  | 0 |  | 0 |  | 0 | 21 | 0 | 0 | 0 | 0.225 | 2.09 | 822-1 | RTS 25/ II | RTS 25/ I | 0.142 | 1.32 |  | Práce | Běžná |  |  |  | POL1_
|  | s přemístěním hmot na skládku na vzdálenost do 3 m nebo s naložením na dopravní prostředek | [25 empty] | SPI
|  | Potřebné množství rozebrané zámkové dlažby se použije na znovuosazení, odvezeno a uloženo na meziskládku. Nezapočteno do odvozu a uložení na skládku. | [25 empty] | POP |  | Potřebné množství rozebrané zámkové dlažby se použije na znovuosazení, odvezeno a uloženo na meziskládku. Nezapočteno do odvozu a uložení na skládku.
|  | zámková nebo skladebná dl. - předláždění chodník : 9,30 |  | 9.3 | [23 empty] | VV | 0
2 | 113201111R00 | Vytrhání obrub chodníkových ležatých | m | 10 |  | 0 |  | 0 |  | 0 | 21 | 0 | 0 | 0 | 0.22 | 2.2 | 822-1 | RTS 25/ II | RTS 25/ I | 0.143 | 1.43 |  | Práce | Běžná |  |  |  | POL1_
|  | s vybouráním lože, s přemístěním hmot na skládku na vzdálenost do 3 m nebo naložením na dopravní prostředek | [25 empty] | SPI |  | s vybouráním lože, s přemístěním hmot na skládku na vzdálenost do 3 m nebo naložením na dopravní prostředek
|  | bet. chodníkové : 10,0 |  | 10 | [23 empty] | VV | 0
3 | 113202111R00 | Vytrhání obrub z krajníků nebo obrubníků stojatých | m | 291 |  | 0 |  | 0 |  | 0 | 21 | 0 | 0 | 0 | 0.27 | 78.57 | 822-1 | RTS 25/ II | RTS 25/ I | 0.123 | 35.79 |  | Práce | Běžná |  |  |  | POL1_
|  | s vybouráním lože, s přemístěním hmot na skládku na vzdálenost do 3 m nebo naložením na dopravní prostředek | [25 empty] | SPI |  | s vybouráním lože, s přemístěním hmot na skládku na vzdálenost do 3 m nebo naložením na dopravní prostředek
|  | bet. silniční : 291,0 |  | 291 | [23 empty] | VV | 0
4 | 113203111R00 | Vytrhání obrub z dlažebních kostek | m | 4.8 |  | 0 |  | 0 |  | 0 | 21 | 0 | 0 | 0 | 0.115 | 0.55 | 822-1 | RTS 25/ II | RTS 25/ I | 0.137 | 0.66 |  | Práce | Běžná |  |  |  | POL1_
|  | s vybouráním lože, s přemístěním hmot na skládku na vzdálenost do 3 m nebo naložením na dopravní prostředek | [25 empty] | SPI |  | s vybouráním lože, s přemístěním hmot na skládku na vzdálenost do 3 m nebo naložením na dopravní prostředek
|  | Vybourání stávající přídlažby z drobných kostek. | [25 empty] | POP
|  | drobná kostka - 2řádek : 2,4*2 |  | 4.8 | [23 empty] | VV | 0
5 | 113204111R00 | Vytrhání obrub záhonových | m | 107 |  | 0 |  | 0 |  | 0 | 21 | 0 | 0 | 0 | 0.125 | 13.38 | 822-1 | RTS 25/ II | RTS 25/ I | 0.08 | 8.56 |  | Práce | Běžná |  |  |  | POL1_
|  | s vybouráním lože, s přemístěním hmot na skládku na vzdálenost do 3 m nebo naložením na dopravní prostředek | [25 empty] | SPI |  | s vybouráním lože, s přemístěním hmot na skládku na vzdálenost do 3 m nebo naložením na dopravní prostředek
|  | zahradní : 107,0 |  | 107 | [23 empty] | VV | 0
6 | 121101101R00 | Sejmutí ornice s přemístěním na vzdálenost do 50 m | m3 | 70.52 |  | 0 |  | 0 |  | 0 | 21 | 0 | 0 | 0 | 0 | 0 | 800-1 | RTS 25/ II | RTS 25/ I | 0.097 | 6.84 |  | Práce | Běžná |  |  |  | POL1_
|  | nebo lesní půdy, s vodorovným přemístěním na hromady v místě upotřebení nebo na dočasné či trvalé skládky se složením | [25 empty] | SPI |  | nebo lesní půdy, s vodorovným přemístěním na hromady v místě upotřebení nebo na dočasné či trvalé skládky se složením
|  | Potřebné množství vybrané ornice se použije na znovuohumusování, odvezena a uložena na meziskládku. Nezapočteno do odvozu a uložení na skládku. | [25 empty] | POP |  | Potřebné množství vybrané ornice se použije na znovuohumusování, odvezena a uložena na meziskládku. Nezapočteno do odvozu a uložení na skládku.
|  | tl. 20 cm : 352,60*0,2 |  | 70.52 | [23 empty] | VV | 0
7 | 122102201R00 | Odkopávky a prokopávky pro silnice v horninách 1 a 2 do 100 m3 | m3 | 62.298 |  | 0 |  | 0 |  | 0 | 21 | 0 | 0 | 0 | 0 | 0 | 800-1 | RTS 25/ II | RTS 25/ I | 0.236 | 14.7 |  | Práce | Běžná |  |  |  | POL1_
|  | s přemístěním výkopku v příčných profilech na vzdálenost do 15 m nebo s naložením na dopravní prostředek. | [25 empty] | SPI |  | s přemístěním výkopku v příčných profilech na vzdálenost do 15 m nebo s naložením na dopravní prostředek.
|  | Strojně i ručně vč. příplatku za blízkost vedení, lepivost a odstranění kořenů v prostoru odkopávek. | [25 empty] | POP
|  | zemina : 62,298 |  | 62.298 | [23 empty] | VV | 0
8 | 122202202R00 | Odkopávky a prokopávky pro silnice v hornině 3 přes 100 do 1 000 m3 | m3 | 252.1281 |  | 0 |  | 0 |  | 0 | 21 | 0 | 0 | 0 | 0 | 0 | 800-1 | RTS 25/ II | RTS 25/ I | 0.223 | 56.22 |  | Práce | Běžná |  |  |  | POL1_
|  | s přemístěním výkopku v příčných profilech na vzdálenost do 15 m nebo s naložením na dopravní prostředek. | [25 empty] | SPI |  | s přemístěním výkopku v příčných profilech na vzdálenost do 15 m nebo s naložením na dopravní prostředek.
|  | Strojně i ručně vč. příplatku za blízkost vedení, lepivost a odstranění kořenů v prostoru odkopávek. | [25 empty] | POP
|  | drť pod stáv. dlažbou, tl. 4 cm (70% hor. 3) : 0,372*0,7 |  | 0.2604 | [23 empty] | VV | 0
|  | ŠD pod stáv. zpev. plochami (70% hor. 3) : 357,361*0,7 |  | 250.1527 | [23 empty] | VV | 0
|  | HDK podél komunikace (odhad) : 2,450*0,7 |  | 1.715 | [23 empty] | VV | 0
9 | 122302202R00 | Odkopávky a prokopávky pro silnice v hornině 4 přes 100 do 1 000 m3 | m3 | 108.0545 |  | 0 |  | 0 |  | 0 | 21 | 0 | 0 | 0 | 0 | 0 | 800-1 | RTS 25/ II | RTS 25/ I | 0.434 | 46.9 |  | Práce | Běžná |  |  |  | POL1_
|  | s přemístěním výkopku v příčných profilech na vzdálenost do 15 m nebo s naložením na dopravní prostředek. | [25 empty] | SPI |  | s přemístěním výkopku v příčných profilech na vzdálenost do 15 m nebo s naložením na dopravní prostředek.
|  | Strojně i ručně vč. příplatku za blízkost vedení, lepivost a odstranění kořenů v prostoru odkopávek. | [25 empty] | POP
|  | Odkaz na mn. položky pořadí 8 : 252,12810*0,42857 |  | 108.0545 | [23 empty] | VV | 5
|  | Začátek provozního součtu | [25 empty] | VV
|  | 30% hor. 4 : 1/7*3 |  | 0.42857 | [23 empty] | VV | 2
|  | Konec provozního součtu | [25 empty] | VV
10 | 122101401R00 | Vykopávky v zemnících na suchu v horninách 1 a 2 do 100 m3 | m3 | 32.31 |  | 0 |  | 0 |  | 0 | 21 | 0 | 0 | 0 | 0 | 0 | 800-1 | RTS 25/ II | RTS 25/ I | 0.203 | 6.56 |  | Práce | Běžná |  |  |  | POL1_
|  | s přehozením výkopku na vzdálenost do 3 m nebo s naložením na dopravní prostředek, | [25 empty] | SPI
|  | Naložení ornice z dočasné skládky. | [25 empty] | POP
|  | 323,10*0,1 |  | 32.31 | [23 empty] | VV | 0
11 | 130901121RT3 | Bourání konstrukcí v hloubených vykopávkách z betonu, prostého, těžkou technikou | m3 | 6.68 |  | 0 |  | 0 |  | 0 | 21 | 0 | 0 | 0 | 0 | 0 | 800-1 | RTS 25/ II | RTS 25/ I | 0.78 | 5.21 |  | Práce | Běžná |  |  |  | POL1_
|  | s přemístěním suti na hromady na vzdálenost do 20 m nebo s uložením na dopravní prostředek, | [25 empty] | SPI
|  | bet. plocha pod přístřeškem (odhad) : 33,40*0,2 |  | 6.68 | [23 empty] | VV | 0
12 | 132301110R00 | Hloubení rýh šířky do 60 cm do 50 m3, v hornině 4, hloubení strojně | m3 | 23.145 |  | 0 |  | 0 |  | 0 | 21 | 0 | 0 | 0 | 0 | 0 | 800-1 | RTS 25/ II | RTS 25/ I | 0.495 | 11.46 |  | Práce | Běžná |  |  |  | POL1_
|  | zapažených i nezapažených s urovnáním dna do předepsaného profilu a spádu, s přehozením výkopku na přilehlém terénu na vzdálenost do 3 m od podélné osy rýhy nebo s naložením výkopku na dopravní prostředek. | [25 empty] | SPI |  | zapažených i nezapažených s urovnáním dna do předepsaného profilu a spádu, s přehozením výkopku na přilehlém terénu na vzdálenost do 3 m od podélné osy rýhy nebo s naložením výkopku na dopravní prostředek.
|  | Strojně i ručně vč. příplatku za blízkost vedení, lepivost a odstranění kořenů v prostoru odkopávek. | [25 empty] | POP
|  | rýha pro trativody : 154,3*(0,4*(0,5+0,25)/2) |  | 23.145 | [23 empty] | VV | 0
13 | 133301101R00 | Hloubení šachet v hornině 4 do 100 m3 | m3 | 17.424 |  | 0 |  | 0 |  | 0 | 21 | 0 | 0 | 0 | 0 | 0 | 800-1 | RTS 25/ II | RTS 25/ I | 4.618 | 80.46 |  | Práce | Běžná |  |  |  | POL1_
|  | zapažených i nezapažených se svislým přemístění výkopku a urovnáním dna do předepsaného profilu a spádu, s případným nutným přemístěním výkopku ve výkopišti, s přehozením výkopku na přilehlém terénu na vzdálenost do 5 m od hrany šachty nebo s naložením na dopravní prostředek, | [25 empty] | SPI |  | zapažených i nezapažených se svislým přemístění výkopku a urovnáním dna do předepsaného profilu a spádu, s případným nutným přemístěním výkopku ve výkopišti, s přehozením výkopku na přilehlém terénu na vzdálenost do 5 m od hrany šachty nebo s naložením na dopravní prostředek,
|  | S naložením na dopravní prostředek, vč. svislého přemístění výkopku. | [25 empty] | POP
|  | Strojně i ručně vč. příplatku za blízkost vedení, lepivost a odstranění kořenů v prostoru odkopávek. | [25 empty] | POP
|  | UV 1-5 : 5*(1,2*1,8*(1,9-0,9)) |  | 10.8 | [23 empty] | VV | 0
|  | UV 6 (v místě stávající UV) : 1*(1,2*1,2*(2,5-0,9)) |  | 2.304 | [23 empty] | VV | 0
|  | RŠ 1,2 : 2*(1,2*1,8*(1,9-0,9)) |  | 4.32 | [23 empty] | VV | 0
14 | 133501101R00 | Hloubení šachet v hornině 6 pro jakýkoliv objem výkopu | m3 | 2.52 |  | 0 |  | 0 |  | 0 | 21 | 0 | 0.01554 | 0.04 | 0 | 0 | 800-1 | RTS 25/ II | RTS 25/ I | 2.609 | 6.57 |  | Práce | Běžná |  |  |  | POL1_
|  | zapažených i nezapažených se svislým přemístění výkopku a urovnáním dna do předepsaného profilu a spádu, s případným nutným přemístěním výkopku ve výkopišti, s přehozením výkopku na přilehlém terénu na vzdálenost do 5 m od hrany šachty nebo s naložením na dopravní prostředek, | [25 empty] | SPI |  | zapažených i nezapažených se svislým přemístění výkopku a urovnáním dna do předepsaného profilu a spádu, s případným nutným přemístěním výkopku ve výkopišti, s přehozením výkopku na přilehlém terénu na vzdálenost do 5 m od hrany šachty nebo s naložením na dopravní prostředek,
|  | Odstranění horních dílů šachty min. do 1,00 hloubky. Hloubení s případným nutným přemístěním výkopku ve výkopišti, s přehozením výkopku na přilehlém terénu na vzd. do 5 m od hrany šachty nebo s naložením na dopravní prostředek. V položce je kalkulováno i svislé přemístění výkopku. | [25 empty] | POP |  | Odstranění horních dílů šachty min. do 1,00 hloubky. Hloubení s případným nutným přemístěním výkopku ve výkopišti, s přehozením výkopku na přilehlém terénu na vzd. do 5 m od hrany šachty nebo s naložením na dopravní prostředek. V položce je kalkulováno i svislé přemístění výkopku.
|  | stávající UV - odstranění ve vozovce : 1*(0,6*1,2*1,0) |  | 0.72 | [23 empty] | VV | 0
|  | stávající UV - v místě navrhovaných UV (ve vozovce - UV 6) : 1*(0,6*1,2*2,5) |  | 1.8 | [23 empty] | VV | 0
15 | 151101201R00 | Zřízení pažení stěn výkopu bez rozepření, vzepření příložné, hloubky do 4 m | m2 | 47 |  | 0 |  | 0 |  | 0 | 21 | 0 | 0.0007 | 0.03 | 0 | 0 | 800-1 | RTS 25/ II | RTS 25/ I | 0.156 | 7.33 |  | Práce | Běžná |  |  |  | POL1_
|  | UV 1-5 : 5*(2*(1,2+1,8)*(1,9-0,9)-(1,0*(1,4-0,9))) |  | 27.5 | [23 empty] | VV | 0
|  | UV 6 (v místě stávající UV) : 1*(2*(1,2+1,8)*(2,5-0,9)-(1,0*(2,0-0,9))) |  | 8.5 | [23 empty] | VV | 0
|  | RŠ 1,2 : 2*(2*(1,2+1,8)*(1,9-0,9)-(1,0*(1,4-0,9))) |  | 11 | [23 empty] | VV | 0
16 | 151101211R00 | Odstranění pažení stěn výkopu příložné, hloubky do 4 m | m2 | 47 |  | 0 |  | 0 |  | 0 | 21 | 0 | 0 | 0 | 0 | 0 | 800-1 | RTS 25/ II | RTS 25/ I | 0.095 | 4.47 |  | Práce | Běžná |  |  |  | POL1_
|  | s uložením pažin na vzdálenost do 3 m od okraje výkopu, | [25 empty] | SPI
|  | Odkaz na mn. položky pořadí 15 : 47,00000 |  | 47 | [23 empty] | VV | 5
17 | 151101301R00 | Zřízení rozepření zapažených stěn výkopů při roubení příložném, hloubky do 4 m | m3 | 17.424 |  | 0 |  | 0 |  | 0 | 21 | 0 | 0.00046 | 0.01 | 0 | 0 | 800-1 | RTS 25/ II | RTS 25/ I | 1.008 | 17.56 |  | Práce | Běžná |  |  |  | POL1_
|  | s potřebným přepažováním, | [25 empty] | SPI
|  | Odkaz na mn. položky pořadí 13 : 17,42400 |  | 17.424 | [23 empty] | VV | 5
18 | 151101311R00 | Odstranění rozepření stěn výkopů při roubení příložném, hloubky do 4 m | m3 | 17.424 |  | 0 |  | 0 |  | 0 | 21 | 0 | 0 | 0 | 0 | 0 | 800-1 | RTS 25/ II | RTS 25/ I | 0.608 | 10.59 |  | Práce | Běžná |  |  |  | POL1_
|  | s uložením materiálu na vzdálenost do 3 m od okraje výkopu, | [25 empty] | SPI
|  | Odkaz na mn. položky pořadí 17 : 17,42400 |  | 17.424 | [23 empty] | VV | 5
19 | 162301101R00 | Vodorovné přemístění výkopku z horniny 1 až 4, na vzdálenost přes 50 do 500 m | m3 | 64.62 |  | 0 |  | 0 |  | 0 | 21 | 0 | 0 | 0 | 0 | 0 | 800-1 | RTS 25/ II | RTS 25/ I | 0.011 | 0.71 |  | Práce | Běžná |  |  |  | POL1_
|  | po suchu, bez naložení výkopku, avšak se složením bez rozhrnutí, zpáteční cesta vozidla. | [25 empty] | SPI
|  | Přemístění ornice na dočasnou skládku a zpět na místo upotřebení. | [25 empty] | POP
|  | Odkaz na mn. položky pořadí 10 : 32,31000 |  | 32.31 | [23 empty] | VV | 5
|  | Odkaz na mn. položky pořadí 10 : 32,31000 |  | 32.31 | [23 empty] | VV | 5
20 | 162601102R00 | Vodorovné přemístění výkopku z horniny 1 až 4, na vzdálenost přes 4 000 do 5 000 m | m3 | 501.2596 |  | 0 |  | 0 |  | 0 | 21 | 0 | 0 | 0 | 0 | 0 | 800-1 | RTS 25/ II | RTS 25/ I | 0.011 | 5.51 |  | Práce | Běžná |  |  |  | POL1_
|  | po suchu, bez naložení výkopku, avšak se složením bez rozhrnutí, zpáteční cesta vozidla. | [25 empty] | SPI
|  | Odkaz na mn. položky pořadí 6 : 70,52000 |  | 70.52 | [23 empty] | VV | 5
|  | Odkaz na mn. položky pořadí 7 : 62,29800 |  | 62.298 | [23 empty] | VV | 5
|  | Odkaz na mn. položky pořadí 8 : 252,12810 |  | 252.1281 | [23 empty] | VV | 5
|  | Odkaz na mn. položky pořadí 9 : 108,05454 |  | 108.0545 | [23 empty] | VV | 5
|  | Odkaz na mn. položky pořadí 10 : 32,31000*-1 |  | -32.31 | [23 empty] | VV | 5
|  | Odkaz na mn. položky pořadí 12 : 23,14500 |  | 23.145 | [23 empty] | VV | 5
|  | Odkaz na mn. položky pořadí 13 : 17,42400 |  | 17.424 | [23 empty] | VV | 5
21 | 162601102R00 | Vodorovné přemístění výkopku z horniny 1 až 4, na vzdálenost přes 4 000 do 5 000 m | m3 | 9.2 |  | 0 |  | 0 |  | 0 | 21 | 0 | 0 | 0 | 0 | 0 | 800-1 | RTS 25/ II | RTS 25/ I | 0.011 | 0.1 |  | Práce | Běžná |  |  |  | POL1_
|  | po suchu, bez naložení výkopku, avšak se složením bez rozhrnutí, zpáteční cesta vozidla. | [25 empty] | SPI
|  | Odkaz na mn. položky pořadí 11 : 6,68000 |  | 6.68 | [23 empty] | VV | 5
|  | Odkaz na mn. položky pořadí 14 : 2,52000 |  | 2.52 | [23 empty] | VV | 5
22 | 171201201R00 | Uložení sypaniny na dočasnou skládku tak, že na 1 m2 plochy připadá přes 2 m3 výkopku nebo ornice | m3 | 32.31 |  | 0 |  | 0 |  | 0 | 21 | 0 | 0 | 0 | 0 | 0 | 800-1 | RTS 25/ II | RTS 25/ I | 121.5 | 3925.67 |  | Práce | Běžná |  |  |  | POL1_
|  | Uložení ornice na dočasnou skládku. | [25 empty] | POP
|  | Odkaz na mn. položky pořadí 10 : 32,31000 |  | 32.31 | [23 empty] | VV | 5
23 | 175101201R00 | Obsyp objektů bez prohození sypaniny | m3 | 9.792 |  | 0 |  | 0 |  | 0 | 21 | 0 | 0 | 0 | 0 | 0 | 800-1 | RTS 25/ II | RTS 25/ I | 2.195 | 21.49 |  | Práce | Běžná |  |  |  | POL1_
|  | sypaninou z vhodných hornin tř. 1 - 4 nebo materiálem, uloženým ve vzdálenosti do 30 m od vnějšího kraje objektu, pro jakoukoliv míru zhutnění, | [25 empty] | SPI |  | sypaninou z vhodných hornin tř. 1 - 4 nebo materiálem, uloženým ve vzdálenosti do 30 m od vnějšího kraje objektu, pro jakoukoliv míru zhutnění,
|  | Odkaz na mn. položky pořadí 13 : 17,42400 |  | 17.424 | [23 empty] | VV | 5
|  | UV 6 (v místě stávající UV) : 1*(0,6*1,2*(2,5-0,9)) |  | 1.152 | [23 empty] | VV | 0
|  | Odkaz na mn. položky pořadí 60 : 1,29600*-1 |  | -1.296 | [23 empty] | VV | 5
|  | Odkaz na mn. položky pořadí 62 : 1,29600*-1 |  | -1.296 | [23 empty] | VV | 5
|  | Odkaz na mn. položky pořadí 104 : 3,09600*-1 |  | -3.096 | [23 empty] | VV | 5
|  | UV 1-5 : -5*(0,6^2*(1,9-0,9)) |  | -1.8 | [23 empty] | VV | 0
|  | UV 6 (v místě stávající UV) : -1*(0,6^2*(2,5-0,9)) |  | -0.576 | [23 empty] | VV | 0
|  | RŠ 1,2 : -2*(0,6^2*(1,9-0,9)) |  | -0.72 | [23 empty] | VV | 0
|  | Začátek provozního součtu | [25 empty] | VV
|  | Hloubení-lože pod potrubí (ŠP+bet.)-obetonování-UV : | [25 empty] | VV | 2
|  | Konec provozního součtu | [25 empty] | VV
24 | 184807111R00 | Ochrana stromu bedněním zřízení bednění | m2 | 12 |  | 0 |  | 0 |  | 0 | 21 | 0 | 0.0094 | 0.11 | 0 | 0 | 823-1 | RTS 25/ II | RTS 25/ I | 0.864 | 10.37 |  | Práce | Běžná |  |  |  | POL1_
|  | před poškozením stavebním provozem, | [25 empty] | SPI
|  | Včetně řeziva a jeho dopravného. Ochranné zařízení je třeba připevnit bez poškození stromu, nebude se dotýkat kmene stromu a nesmí být osazeno přímo na kořenové náběhy. Výška min. 2,0 m, nebo do výšky spodního kosterního větvení stromu. Mezi bedněním a samotným kmenem bude ochranné polštářování, fošny fixovány např. ocelovým lankem. Provedení dle ČSN 83 9061. | [25 empty] | POP |  | Včetně řeziva a jeho dopravného. Ochranné zařízení je třeba připevnit bez poškození stromu, nebude se dotýkat kmene stromu a nesmí být osazeno přímo na kořenové náběhy. Výška min. 2,0 m, nebo do výšky spodního kosterního větvení stromu. Mezi bedněním a samotným kmenem bude ochranné polštářování, fošny fixovány např. ocelovým lankem. Provedení dle ČSN 83 9061.
|  | počet stromů*(šířka*výška*počet stran) : 3*(0,5*2,0*4) |  | 12 | [23 empty] | VV | 0
25 | 184807112R00 | Ochrana stromu bedněním odstranění bednění | m2 | 12 |  | 0 |  | 0 |  | 0 | 21 | 0 | 0 | 0 | 0 | 0 | 823-1 | RTS 25/ II | RTS 25/ I | 0.371 | 4.45 |  | Práce | Běžná |  |  |  | POL1_
|  | před poškozením stavebním provozem, | [25 empty] | SPI
|  | Odkaz na mn. položky pořadí 24 : 12,00000 |  | 12 | [23 empty] | VV | 5
26 | 199000001R00 | Poplatky za skládku ornice, | m3 | 38.21 |  | 0 |  | 0 |  | 0 | 21 | 0 | 0 | 0 | 0 | 0 | 800-1 | RTS 25/ II | RTS 25/ I | 0 | 0 |  | Práce | Běžná |  |  |  | POL1_
|  | Odkaz na mn. položky pořadí 6 : 70,52000 |  | 70.52 | [23 empty] | VV | 5
|  | Odkaz na mn. položky pořadí 10 : 32,31000*-1 |  | -32.31 | [23 empty] | VV | 5
27 | 199000002R00 | Poplatky za skládku horniny 1- 4, skupina 17 05 04 z Katalogu odpadů | m3 | 463.0496 |  | 0 |  | 0 |  | 0 | 21 | 0 | 0 | 0 | 0 | 0 | 800-1 | RTS 25/ II | RTS 25/ I | 0 | 0 |  | Práce | Běžná |  |  |  | POL1_
|  | Odkaz na mn. položky pořadí 20 : 501,25964 |  | 501.2596 | [23 empty] | VV | 5
|  | Odkaz na mn. položky pořadí 26 : 38,21000*-1 |  | -38.21 | [23 empty] | VV | 5
28 | 199000003R00 | Poplatky za skládku horniny 5 - 7, skupina 17 05 04 z Katalogu odpadů | m3 | 9.2 |  | 0 |  | 0 |  | 0 | 21 | 0 | 0 | 0 | 0 | 0 | 800-1 | RTS 25/ II | RTS 25/ I | 0 | 0 |  | Práce | Běžná |  |  |  | POL1_
|  | Odkaz na mn. položky pořadí 21 : 9,20000 |  | 9.2 | [23 empty] | VV | 5
Díl: | 11 | Přípravné a přidružené práce |  |  |  | 0 |  | 0 |  | 0 |  | 0 |  | 1672.84 |  | 0 |  |  |  |  | 318.07 | [6 empty] | DIL
29 | 122202202R00 | Odkopávky a prokopávky pro silnice v hornině 3 přes 100 do 1 000 m3 | m3 | 532.266 |  | 0 |  | 0 |  | 0 | 21 | 0 | 0 | 0 | 0 | 0 | 800-1 | RTS 25/ II | RTS 25/ I | 0.223 | 118.7 |  | Práce | Běžná |  |  |  | POL1_
|  | s přemístěním výkopku v příčných profilech na vzdálenost do 15 m nebo s naložením na dopravní prostředek. | [25 empty] | SPI |  | s přemístěním výkopku v příčných profilech na vzdálenost do 15 m nebo s naložením na dopravní prostředek.
|  | Zlepšení podloží v případě neúnosnosti zemní pláně. Provedení dle PD. | [25 empty] | POP
|  | Strojně i ručně vč. příplatku za blízkost vedení, lepivost a odstranění kořenů v prostoru odkopávek. | [25 empty] | POP
|  | sanace podloží (70% hor. tř. 3) : 760,380*0,7 |  | 532.266 | [23 empty] | VV | 0
30 | 122302202R00 | Odkopávky a prokopávky pro silnice v hornině 4 přes 100 do 1 000 m3 | m3 | 228.1132 |  | 0 |  | 0 |  | 0 | 21 | 0 | 0 | 0 | 0 | 0 | 800-1 | RTS 25/ II | RTS 25/ I | 0.434 | 99 |  | Práce | Běžná |  |  |  | POL1_
|  | s přemístěním výkopku v příčných profilech na vzdálenost do 15 m nebo s naložením na dopravní prostředek. | [25 empty] | SPI |  | s přemístěním výkopku v příčných profilech na vzdálenost do 15 m nebo s naložením na dopravní prostředek.
|  | Zlepšení podloží v případě neúnosnosti zemní pláně. Provedení dle PD. | [25 empty] | POP
|  | Strojně i ručně vč. příplatku za blízkost vedení, lepivost a odstranění kořenů v prostoru odkopávek. | [25 empty] | POP
|  | Odkaz na mn. položky pořadí 29 : 532,26600*0,42857 |  | 228.1132 | [23 empty] | VV | 5
|  | Začátek provozního součtu | [25 empty] | VV
|  | 30% hor. 4 : 1/7*3 |  | 0.42857 | [23 empty] | VV | 2
|  | Konec provozního součtu | [25 empty] | VV
31 | 162601102R00 | Vodorovné přemístění výkopku z horniny 1 až 4, na vzdálenost přes 4 000 do 5 000 m | m3 | 760.3792 |  | 0 |  | 0 |  | 0 | 21 | 0 | 0 | 0 | 0 | 0 | 800-1 | RTS 25/ II | RTS 25/ I | 0.011 | 8.36 |  | Práce | Běžná |  |  |  | POL1_
|  | po suchu, bez naložení výkopku, avšak se složením bez rozhrnutí, zpáteční cesta vozidla. | [25 empty] | SPI
|  | Zlepšení podloží v případě neúnosnosti zemní pláně. Provedení dle PD. | [25 empty] | POP
|  | Odkaz na mn. položky pořadí 29 : 532,26600 |  | 532.266 | [23 empty] | VV | 5
|  | Odkaz na mn. položky pořadí 30 : 228,11324 |  | 228.1132 | [23 empty] | VV | 5
32 | 171101111R00 | Uložení sypaniny do násypů zhutněných z hornin nesoudržných sypkých s relativní ulehlostí l(d) 0,9 nebo v aktivní zóně | m3 | 760.38 |  | 0 |  | 0 |  | 0 | 21 | 0 | 0 | 0 | 0 | 0 | 800-1 | RTS 25/ II | RTS 25/ I | 0.121 | 92.01 |  | Práce | Běžná |  |  |  | POL1_
|  | s rozprostřením sypaniny ve vrstvách a s hrubým urovnáním, | [25 empty] | SPI
|  | Zlepšení podloží v případě neúnosnosti zemní pláně. Provedení dle PD. | [25 empty] | POP
|  | ŠD 0/125 : 760,380 |  | 760.38 | [23 empty] | VV | 0
33 | 199000002R00 | Poplatky za skládku horniny 1- 4, skupina 17 05 04 z Katalogu odpadů | m3 | 760.3792 |  | 0 |  | 0 |  | 0 | 21 | 0 | 0 | 0 | 0 | 0 | 800-1 | RTS 25/ II | RTS 25/ I | 0 | 0 |  | Práce | Běžná |  |  |  | POL1_
|  | Zlepšení podloží v případě neúnosnosti zemní pláně. Provedení dle PD. | [25 empty] | POP
|  | Odkaz na mn. položky pořadí 31 : 760,37924 |  | 760.3792 | [23 empty] | VV | 5
34 | 583424001R | Kamenivo nestanovené drcené; frakce 0,0 až 125,0 mm | t | 1672.836 |  | 0 |  | 0 |  | 0 | 21 | 0 | 1 | 1672.84 | 0 | 0 | SPCM | RTS 25/ II | RTS 25/ I | 0 | 0 |  | Specifikace | Běžná |  |  |  | POL3_
|  | Zlepšení podloží v případě neúnosnosti zemní pláně. Provedení dle PD. | [25 empty] | POP
|  | Odkaz na mn. položky pořadí 32 : 760,38000*2,2 |  | 1672.836 | [23 empty] | VV | 5
|  | Začátek provozního součtu | [25 empty] | VV
|  | 1,7 t/m3 * 15 % zhutnění * 10 % ztratné : | [25 empty] | VV | 2
|  | Konec provozního součtu | [25 empty] | VV
Díl: | 17 | Konstrukce ze zemin |  |  |  | 0 |  | 0 |  | 0 |  | 0 |  | 0 |  | 0 |  |  |  |  | 2.25 | [6 empty] | DIL
35 | 171101101R00 | Uložení sypaniny do násypů zhutněných s uzavřením povrchu násypu z hornin soudržných s předepsanou mírou zhutnění v procentech výsledků zkoušek Proctor-Standard na 95 % PS | m3 | 15.713 |  | 0 |  | 0 |  | 0 | 21 | 0 | 0 | 0 | 0 | 0 | 800-1 | RTS 25/ II | RTS 25/ I | 0.043 | 0.68 |  | Práce | Běžná |  |  |  | POL1_
|  | s rozprostřením sypaniny ve vrstvách a s hrubým urovnáním, | [25 empty] | SPI
|  | Uložení sypaniny do násypů pod zpevněné plochy s rozprostřením sypaniny ve vrstvách a s hrubým urovnáním. | [25 empty] | POP |  | Uložení sypaniny do násypů pod zpevněné plochy s rozprostřením sypaniny ve vrstvách a s hrubým urovnáním.
|  | pod plochou chodníků : 15,713 |  | 15.713 | [23 empty] | VV | 0
36 | 171201101R00 | Uložení sypaniny do násypů nezhutněných | m3 | 50.524 |  | 0 |  | 0 |  | 0 | 21 | 0 | 0 | 0 | 0 | 0 | 800-1 | RTS 25/ II | RTS 25/ I | 0.031 | 1.57 |  | Práce | Běžná |  |  |  | POL1_
|  | Uložení sypaniny do násypů s rozprostřením sypaniny ve vrstvách a s hrubým urovnáním. | [25 empty] | POP
|  | pod plochou zeleně : 50,524 |  | 50.524 | [23 empty] | VV | 0
Díl: | 18 | Povrchové úpravy terénu |  |  |  | 0 |  | 0 |  | 0 |  | 0 |  | 129.01 |  | 0 |  |  |  |  | 195.49 | [6 empty] | DIL
37 | 180402111R00 | Založení trávníku parkový trávník, výsevem, v rovině nebo na svahu do 1:5 | m2 | 323.1 |  | 0 |  | 0 |  | 0 | 21 | 0 | 0 | 0 | 0 | 0 | 823-1 | RTS 25/ II | RTS 25/ I | 0.06 | 19.39 |  | Práce | Běžná |  |  |  | POL1_
|  | na půdě předem připravené s pokosením, naložením, odvozem odpadu do 20 km a se složením, | [25 empty] | SPI
|  | Včetně prvního pokosení, naložení odpadu a odvezení do 20 km, se složením. | [25 empty] | POP
|  | 323,10 |  | 323.1 | [23 empty] | VV | 0
38 | 181101101R00 | Úprava pláně v zářezech v hornině 1 až 4, bez zhutnění | m2 | 323.1 |  | 0 |  | 0 |  | 0 | 21 | 0 | 0 | 0 | 0 | 0 | 800-1 | RTS 25/ II | RTS 25/ I | 0.013 | 4.2 |  | Práce | Běžná |  |  |  | POL1_
|  | vyrovnáním výškových rozdílů, ploch vodorovných a ploch do sklonu 1 : 5. | [25 empty] | SPI
|  | Odkaz na mn. položky pořadí 37 : 323,10000 |  | 323.1 | [23 empty] | VV | 5
39 | 181101102R00 | Úprava pláně v zářezech v hornině 1 až 4, se zhutněním | m2 | 2543.9 |  | 0 |  | 0 |  | 0 | 21 | 0 | 0 | 0 | 0 | 0 | 800-1 | RTS 25/ II | RTS 25/ I | 0.018 | 45.79 |  | Práce | Běžná |  |  |  | POL1_
|  | vyrovnáním výškových rozdílů, ploch vodorovných a ploch do sklonu 1 : 5. | [25 empty] | SPI
|  | Odkaz na mn. položky pořadí 64 : 2348,10000 |  | 2348.1 | [23 empty] | VV | 5
|  | Odkaz na mn. položky pořadí 65 : 195,80000 |  | 195.8 | [23 empty] | VV | 5
40 | 181301102R00 | Rozprostření a urovnání ornice v rovině v souvislé ploše do 500 m2, tloušťka vrstvy přes 100 do 150 mm | m2 | 323.1 |  | 0 |  | 0 |  | 0 | 21 | 0 | 0 | 0 | 0 | 0 | 800-1 | RTS 25/ II | RTS 25/ I | 0.177 | 57.19 |  | Práce | Běžná |  |  |  | POL1_
|  | s případným nutným přemístěním hromad nebo dočasných skládek na místo potřeby ze vzdálenosti do 30 m, v rovině nebo ve svahu do 1 : 5, | [25 empty] | SPI |  | s případným nutným přemístěním hromad nebo dočasných skládek na místo potřeby ze vzdálenosti do 30 m, v rovině nebo ve svahu do 1 : 5,
|  | Odkaz na mn. položky pořadí 37 : 323,10000 |  | 323.1 | [23 empty] | VV | 5
41 | 182001111R00 | Plošná úprava terénu při nerovnostech terénu přes 50 do 100 mm, v rovině nebo na svahu do 1:5 | m2 | 323.1 |  | 0 |  | 0 |  | 0 | 21 | 0 | 0 | 0 | 0 | 0 | 823-1 | RTS 25/ II | RTS 25/ I | 0.09 | 29.08 |  | Práce | Běžná |  |  |  | POL1_
|  | s urovnáním povrchu, bez doplnění ornice, v hornině 1 až 4, | [25 empty] | SPI
|  | Odkaz na mn. položky pořadí 37 : 323,10000 |  | 323.1 | [23 empty] | VV | 5
42 | 184802111R00 | Chemické odplevelení půdy před založením kultury postřikem naširoko, v rovině nebo na svahu do 1:5 | m2 | 323.1 |  | 0 |  | 0 |  | 0 | 21 | 0 | 0 | 0 | 0 | 0 | 823-1 | RTS 25/ II | RTS 25/ I | 0.0035 | 1.13 |  | Práce | Běžná |  |  |  | POL1_
|  | nebo trávníku nebo zpevněných ploch o výměře jednotlivě přes 20 m2, | [25 empty] | SPI
|  | Včetně dovozu vody do 10 km. | [25 empty] | POP
|  | Odkaz na mn. položky pořadí 37 : 323,10000 |  | 323.1 | [23 empty] | VV | 5
43 | 185802113R00 | Hnojení umělým hnojivem naširoko, v rovině nebo na svahu do 1:5 | t | 0.00969 |  | 0 |  | 0 |  | 0 | 21 | 0 | 0 | 0 | 0 | 0 | 823-1 | RTS 25/ II | RTS 25/ I | 21.429 | 0.21 |  | Práce | Běžná |  |  |  | POL1_1
|  | půdy nebo trávníku s rozprostřením nebo s rozdělením hnojiva, | [25 empty] | SPI
|  | Odkaz na mn. položky pořadí 48 : 9,98969*0,00097087 |  | 0.00969 | [23 empty] | VV | 5
|  | Začátek provozního součtu | [25 empty] | VV
|  | tuna*odečtení ztratného (3 %) : 0,001*0,97087 |  | 0.00097 | [23 empty] | VV | 2
|  | Konec provozního součtu | [25 empty] | VV
44 | 185804215R00 | Vypletí záhonů v rovině nebo ve svahu do 1:5 trávník po výsevu | m2 | 323.1 |  | 0 |  | 0 |  | 0 | 21 | 0 | 0 | 0 | 0 | 0 | 823-1 | RTS 25/ II | RTS 25/ I | 0.102 | 32.96 |  | Práce | Běžná |  |  |  | POL1_
|  | s případným naložením odpadu na dopravní prostředek, odvozem do 20 km a se složením | [25 empty] | SPI
|  | Odkaz na mn. položky pořadí 37 : 323,10000 |  | 323.1 | [23 empty] | VV | 5
45 | 185804312R00 | Zalití rostlin vodou plocha přes 20 m2, | m3 | 4.8465 |  | 0 |  | 0 |  | 0 | 21 | 0 | 0 | 0 | 0 | 0 | 823-1 | RTS 25/ II | RTS 25/ I | 0.26 | 1.26 |  | Práce | Běžná |  |  |  | POL1_
|  | Zálivka bezprostředně po založení trávníku. Uvažována závlahová dávka 15 l/m2. | [25 empty] | POP
|  | Odkaz na mn. položky pořadí 37 : 323,10000*0,015 |  | 4.8465 | [23 empty] | VV | 5
46 | 185851111R00 | Dovoz vody pro zálivku rostlin dovoz vody pro zálivku rostlin na vzdálenost do 6000 m | m3 | 4.8465 |  | 0 |  | 0 |  | 0 | 21 | 0 | 0 | 0 | 0 | 0 | 823-1 | RTS 25/ II | RTS 25/ I | 0.884 | 4.28 |  | Práce | Běžná |  |  |  | POL1_
|  | Odkaz na mn. položky pořadí 45 : 4,84650 |  | 4.8465 | [23 empty] | VV | 5
47 | 00572400R | směs travní parková, pro běžnou zátěž | kg | 8.4814 |  | 0 |  | 0 |  | 0 | 21 | 0 | 0 | 0 | 0 | 0 | SPCM | RTS 25/ II | RTS 25/ I | 0 | 0 |  | Specifikace | Běžná |  |  |  | POL3_
|  | Spotřeba cca 25 g/m2. Ztratné uvažováno 5 %. | [25 empty] | POP
|  | Odkaz na mn. položky pořadí 37 : 323,10019*0,02625 |  | 8.4814 | [23 empty] | VV | 5
48 | 25191158R | hnojivo dusíkaté | Kg | 9.9838 |  | 0 |  | 0 |  | 0 | 21 | 0 | 0.001 | 0.01 | 0 | 0 | SPCM | RTS 25/ II | RTS 25/ I | 0 | 0 |  | Specifikace | Běžná |  |  |  | POL3_
|  | Spotřeba cca 30 g/m2. Ztratné uvažováno 3 %. | [25 empty] | POP
|  | Odkaz na mn. položky pořadí 37 : 323,10000*0,0309 |  | 9.9838 | [23 empty] | VV | 5
49 | 25234009.AR | herbicid totální; účinná látka izopropylaminová sůl glyphosatu; hubení dvouděložných plevelů, jednoděložných plevelů | l | 12.924 |  | 0 |  | 0 |  | 0 | 21 | 0 | 0.001 | 0.01 | 0 | 0 | SPCM | RTS 25/ II | RTS 25/ I | 0 | 0 |  | Specifikace | Běžná |  |  |  | POL3_
|  | Spotřeba cca 0,04 l/m2. | [25 empty] | POP
|  | Odkaz na mn. položky pořadí 37 : 323,10000*0,04 |  | 12.924 | [23 empty] | VV | 5
50 | 5832012R | zemina zahradní; tříděná; frakce 0,0 až 8,0 mm | t | 128.9929 |  | 0 |  | 0 |  | 0 | 21 | 0 | 1 | 128.99 | 0 | 0 | SPCM | RTS 25/ II | RTS 25/ I | 0 | 0 |  | Specifikace | Běžná |  |  |  | POL3_
|  | Odkaz na mn. položky pořadí 35 : 15,71300*2,1 |  | 32.9973 | [23 empty] | VV | 5
|  | Odkaz na mn. položky pořadí 36 : 50,52400*1,9 |  | 95.9956 | [23 empty] | VV | 5
|  | Začátek provozního součtu | [25 empty] | VV
|  | 1,7 t/m3 * 15 % zhutnění * 5-10 % ztratné : | [25 empty] | VV | 2
|  | Konec provozního součtu | [25 empty] | VV
Díl: | 2 | Základy a zvláštní zakládání |  |  |  | 0 |  | 0 |  | 0 |  | 0 |  | 35.17 |  | 0 |  |  |  |  | 39.87 | [6 empty] | DIL
51 | 212572111R00 | Lože pro trativody ze štěrkopísku tříděného | m3 | 3.8625 |  | 0 |  | 0 |  | 0 | 21 | 0 | 1.9205 | 7.42 | 0 | 0 | 800-2 | RTS 25/ II | RTS 25/ I | 1.231 | 4.75 |  | Práce | Běžná |  |  |  | POL1_
|  | Štěrkopísek 0/16. Provedení dle PD. | [25 empty] | POP
|  | tl. 10 cm, š. 25 cm : 154,5*0,25*0,1 |  | 3.8625 | [23 empty] | VV | 0
52 | 212561111R00 | Výplň trativodů kamenivem hrubým drceným, frakce 4-16 mm | m3 | 16.5541 |  | 0 |  | 0 |  | 0 | 21 | 0 | 1.665 | 27.56 | 0 | 0 | 800-2 | RTS 25/ II | RTS 25/ I | 0.92 | 15.23 |  | Práce | Běžná |  |  |  | POL1_
|  | do rýh bez zhutnění s úpravou povrchu výplně, | [25 empty] | SPI
|  | Obsyp trativodu. | [25 empty] | POP
|  | obsyp trativodu : (0,4*(0,45+0,25)/2-(0,25*0,1+pi*0,05*0,05))*154,5 |  | 16.5541 | [23 empty] | VV | 0
|  | Začátek provozního součtu | [25 empty] | VV
|  | drť : 0,4*(0,45+0,25)/2 |  | 0.14 | [23 empty] | VV | 2
|  | podsyp : 0,25*0,1 |  | 0.025 | [23 empty] | VV | 2
|  | trativod : pi*0,05*0,05 |  | 0.00785 | [23 empty] | VV | 2
|  | Konec provozního součtu | [25 empty] | VV
53 | 212971110R00 | Zřízení opláštění odvod. trativodů z geotextilie o sklonu do 2,5, | m2 | 231.75 |  | 0 |  | 0 |  | 0 | 21 | 0 | 0.00018 | 0.04 | 0 | 0 | 800-2 | RTS 25/ II | RTS 25/ I | 0.075 | 17.38 |  | Práce | Běžná |  |  |  | POL1_
|  | v rýze nebo v zářezu se stěnami, | [25 empty] | SPI
|  | ((0,4+0,45+0,25+0,4)*154,5) |  | 231.75 | [23 empty] | VV | 0
54 | 289971211R00 | Zřízení vrstvy z geotextilie na upraveném povrchu sklon do 1:5, šířka od 0 do 3 m | m2 | 57 |  | 0 |  | 0 |  | 0 | 21 | 0 | 3e-05 | 0 | 0 | 0 | 800-2 | RTS 25/ II | RTS 25/ I | 0.044 | 2.51 |  | Práce | Běžná |  |  |  | POL1_
|  | podél obrubníků : 190,0*0,3 |  | 57 | [23 empty] | VV | 0
55 | 28611223.AR | Trubka plastová drenážní spoj: drážkový; potrubí: jednovrstvé; materiál: PVC; povrch: žebrovaný; ohebná; DN = 100; vsakovací plocha = 34,0 cm2/m | m | 156.045 |  | 0 |  | 0 |  | 0 | 21 | 0 | 0.00048 | 0.07 | 0 | 0 | SPCM | RTS 25/ II | RTS 25/ I | 0 | 0 |  | Specifikace | Běžná |  |  |  | POL3_
|  | ztratné 1% : 154,5*1,01 |  | 156.045 | [23 empty] | VV | 0
56 | 67352002R | Geosyntetika typ: geotextilie; netkaná; materiál: PET; plošná hmotnost = 200 g/m2; Pevnost v tahu podélně = 8,0 kN/m; Pevnost v tahu příčně = 10,0 kN/m | m2 | 68.4 |  | 0 |  | 0 |  | 0 | 21 | 0 | 0.0002 | 0.01 | 0 | 0 | SPCM | RTS 25/ II | RTS 25/ I | 0 | 0 |  | Specifikace | Běžná |  |  |  | POL3_
|  | Geotextílie podél obrub při styku se zelení. Provedení dle TP 97. | [25 empty] | POP
|  | Odkaz na mn. položky pořadí 54 : 57,00000*1,2 |  | 68.4 | [23 empty] | VV | 5
|  | ztratné 20% : | [25 empty] | VV | 0
57 | 67352003R | Geosyntetika typ: geotextilie; netkaná; materiál: PET; plošná hmotnost = 250 g/m2; Pevnost v tahu podélně = 10,0 kN/m; Pevnost v tahu příčně = 12,0 kN/m | m2 | 283.662 |  | 0 |  | 0 |  | 0 | 21 | 0 | 0.00025 | 0.07 | 0 | 0 | SPCM | RTS 25/ II | RTS 25/ I | 0 | 0 |  | Specifikace | Běžná |  |  |  | POL3_
|  | Geotextílie pro trativod. Provedení dle TP 97. | [25 empty] | POP
|  | vč. přesahů cca 30 cm a ztratného 2 % : ((0,4+0,45+0,25+0,4+0,3)*154,5)*1,02 |  | 283.662 | [23 empty] | VV | 0
Díl: | 3 | Svislé a kompletní konstrukce |  |  |  | 0 |  | 0 |  | 0 |  | 0 |  | 33.19 |  | 0 |  |  |  |  | 162.19 | [6 empty] | DIL
58 | 338920023R00 | Osazení betonových palisád šířka do 20 cm, délka do 120 cm | m | 52.64 |  | 0 |  | 0 |  | 0 | 21 | 0 | 0.315 | 16.58 | 0 | 0 | 823-1 | RTS 25/ II | RTS 25/ I | 3.0811 | 162.19 |  | Práce | Běžná |  |  |  | POL1_
|  | Odkaz na mn. položky pořadí 59 : 332,28128*0,15841584 |  | 52.64 | [23 empty] | VV | 5
|  | Začátek provozního součtu | [25 empty] | VV
|  | odečtení ztratného (1 %) : 100/101 |  | 0.9901 | [23 empty] | VV | 2
|  | š. palisády a odečtení ztratného : 0,16*0,99009901 |  | 0.15842 | [23 empty] | VV | 2
|  | Konec provozního součtu | [25 empty] | VV
59 | 59228410R | palisáda beton; průřez čtverec; l = 160 mm; š = 160 mm; h = 1 000 mm; barva šedá; odlehčená | kus | 332.29 |  | 0 |  | 0 |  | 0 | 21 | 0 | 0.05 | 16.61 | 0 | 0 | SPCM | RTS 22/ I | RTS 22/ I | 0 | 0 |  | Specifikace | Běžná |  |  |  | POL3_
|  | ztratné 1% : 329*1,01 |  | 332.29 | [23 empty] | VV | 0
|  | Začátek provozního součtu | [25 empty] | VV
|  | 52,6 m : 52,6/0,16 |  | 328.75 | [23 empty] | VV | 2
|  | Konec provozního součtu | [25 empty] | VV
Díl: | 4 | Vodorovné konstrukce |  |  |  | 0 |  | 0 |  | 0 |  | 0 |  | 5.74 |  | 0 |  |  |  |  | 334.07 | [6 empty] | DIL
60 | 451573111R00 | Lože pod potrubí, stoky a drobné objekty z písku a štěrkopísku do 65 mm | m3 | 1.296 |  | 0 |  | 0 |  | 0 | 21 | 0 | 1.8908 | 2.45 | 0 | 0 | 827-1 | RTS 25/ II | RTS 25/ I | 252.864 | 327.71 |  | Práce | Běžná |  |  |  | POL1_
|  | v otevřeném výkopu, | [25 empty] | SPI
|  | UV, tl. 10 cm : 6*(1,2*1,8*0,1) |  | 1.296 | [23 empty] | VV | 0
61 | 452112121R00 | Osazení betonových dílců pod potrubí prstenců nebo rámůpod poklopy a mříže výšky přes 100 do 200 mm | kus | 8 |  | 0 |  | 0 |  | 0 | 21 | 0 | 0.0066 | 0.05 | 0 | 0 | 827-1 | RTS 25/ II | RTS 25/ I | 0.56 | 4.48 |  | Práce | Běžná |  |  |  | POL1_
|  | Odkaz na mn. položky pořadí 118 : 8,00000 |  | 8 | [23 empty] | VV | 5
62 | 452311131R00 | Podkladní a zajišťovací konstrukce z betonu desky pod potrubí, stoky a drobné objekty , z betonu prostého třídy C 12/15 | m3 | 1.296 |  | 0 |  | 0 |  | 0 | 21 | 0 | 2.5 | 3.24 | 0 | 0 | 827-1 | RTS 25/ II | RTS 25/ I | 1.449 | 1.88 |  | Práce | Běžná |  |  |  | POL1_
|  | z cementu portlandského nebo struskoportlandského, v otevřeném výkopu, | [25 empty] | SPI
|  | Podkladní prstenec UV, vč. nákladů na bednění, odbedněné a nátěr bednění proti přilnavosti betonu. | [25 empty] | POP
|  | Odkaz na mn. položky pořadí 60 : 1,29600 |  | 1.296 | [23 empty] | VV | 5
Díl: | 5 | Komunikace |  |  |  | 0 |  | 0 |  | 0 |  | 0 |  | 3480.1 |  | 0 |  |  |  |  | 305.38 | [6 empty] | DIL
63 | 564831111RT2 | Podklad ze štěrkodrti s rozprostřením a zhutněním frakce 0-32 mm, tloušťka po zhutnění 100 mm | m2 | 531.8 |  | 0 |  | 0 |  | 0 | 21 | 0 | 0.23 | 122.31 | 0 | 0 | 822-1 | RTS 25/ II | RTS 25/ I | 0.023 | 12.23 |  | Práce | Běžná |  |  |  | POL1_
|  | chodník : 465,10+16,50+9,20+4,50+20,20 |  | 515.5 | [23 empty] | VV | 0
|  | ostrůvek : 7,00 |  | 7 | [23 empty] | VV | 0
|  | chodník - předláždění : 9,30 |  | 9.3 | [23 empty] | VV | 0
64 | 564851111R00 | Podklad ze štěrkodrti s rozprostřením a zhutněním frakce 0-63 mm, tloušťka po zhutnění 150 mm | m2 | 2348.1 |  | 0 |  | 0 |  | 0 | 21 | 0 | 0.378 | 887.58 | 0 | 0 | 822-1 | RTS 25/ II | RTS 25/ I | 0.026 | 61.05 |  | Práce | Běžná |  |  |  | POL1_
|  | Pochozí plochy ŠD frakce 0-32 mm. Pojížděné plochy ŠD frakce 0-63 mm. | [25 empty] | POP
|  | chodník, ŠD 0-32 mm : 465,10+16,50+9,20+4,50+20,20 |  | 515.5 | [23 empty] | VV | 0
|  | ostrůvek, ŠD 0-32 mm : 7,00 |  | 7 | [23 empty] | VV | 0
|  | chodník - předláždění, ŠD 0-32 mm : 9,30 |  | 9.3 | [23 empty] | VV | 0
|  | vjezd v chodníku, ŠD 0-63 mm : 10,20+2,70+2,70 |  | 15.6 | [23 empty] | VV | 0
|  | vozovka, ŠD 0-63 mm : 1787,40 |  | 1787.4 | [23 empty] | VV | 0
|  | ostrůvek - pojížděná plocha, ŠD 0-63 mm : 13,30 |  | 13.3 | [23 empty] | VV | 0
65 | 564861111RT4 | Podklad ze štěrkodrti s rozprostřením a zhutněním frakce 0-63 mm, tloušťka po zhutnění 200 mm | m2 | 195.8 |  | 0 |  | 0 |  | 0 | 21 | 0 | 0.46 | 90.07 | 0 | 0 | 822-1 | RTS 25/ II | RTS 25/ I | 0.029 | 5.68 |  | Práce | Běžná |  |  |  | POL1_
|  | zastávka : 195,80 |  | 195.8 | [23 empty] | VV | 0
66 | 565171211R00 | Podklad z kameniva obaleného asfaltem ACP 22+, v pruhu šířky přes 3 m, třídy 1, tloušťka po zhutnění 100 mm | m2 | 1844.2 |  | 0 |  | 0 |  | 0 | 21 | 0 | 0.26376 | 486.43 | 0 | 0 | 822-1 | RTS 25/ II | RTS 25/ I | 0.04 | 73.77 |  | Práce | Běžná |  |  |  | POL1_
|  | s rozprostřením a zhutněním | [25 empty] | SPI
|  | vozovka : 1787,40 |  | 1787.4 | [23 empty] | VV | 0
|  | napojení - vozovka : 56,80 |  | 56.8 | [23 empty] | VV | 0
67 | 567122114R00 | Podklad z kameniva zpevněného cementem SC C8/10, tloušťka po zhutnění 150 mm | m2 | 15.6 |  | 0 |  | 0 |  | 0 | 21 | 0 | 0.38314 | 5.98 | 0 | 0 | 822-1 | RTS 25/ II | RTS 25/ I | 0.026 | 0.41 |  | Práce | Běžná |  |  |  | POL1_
|  | bez dilatačních spár, s rozprostřením a zhutněním, ošetřením povrchu podkladu vodou | [25 empty] | SPI
|  | Včetně provedení odvodňovacího žebra. Žebra budou umístěny v nejnižším místě. Provedení dle PD. | [25 empty] | POP
|  | Včetně provedení opatření proti vývoji reflexních trhlin do asfaltových vrstev. Provedení dle PD. | [25 empty] | POP
|  | vjezd v chodníku : 10,20+2,70+2,70 |  | 15.6 | [23 empty] | VV | 0
68 | 567132113R00 | Podklad z kameniva zpevněného cementem SC C8/10, tloušťka po zhutnění 180 mm | m2 | 195.8 |  | 0 |  | 0 |  | 0 | 21 | 0 | 0.45977 | 90.02 | 0 | 0 | 822-1 | RTS 25/ II | RTS 25/ I | 0.026 | 5.09 |  | Práce | Běžná |  |  |  | POL1_
|  | bez dilatačních spár, s rozprostřením a zhutněním, ošetřením povrchu podkladu vodou | [25 empty] | SPI
|  | zastávka : 195,80 |  | 195.8 | [23 empty] | VV | 0
69 | 567142115R00 | Podklad z kameniva zpevněného cementem SC C8/10, tloušťka po zhutnění 250 mm | m2 | 1857.5 |  | 0 |  | 0 |  | 0 | 21 | 0 | 0.63857 | 1186.14 | 0 | 0 | 822-1 | RTS 25/ II | RTS 25/ I | 0.027 | 50.15 |  | Práce | Běžná |  |  |  | POL1_
|  | bez dilatačních spár, s rozprostřením a zhutněním, ošetřením povrchu podkladu vodou | [25 empty] | SPI
|  | Včetně provedení opatření proti vývoji reflexních trhlin do asfaltových vrstev. Provedení dle PD. | [25 empty] | POP
|  | vozovka : 1787,40 |  | 1787.4 | [23 empty] | VV | 0
|  | napojení - vozovka : 56,80 |  | 56.8 | [23 empty] | VV | 0
|  | ostrůvek - pojížděná plocha : 13,30 |  | 13.3 | [23 empty] | VV | 0
70 | 573231123R00 | Postřik spojovací kationaktivní emulzí KAE , množství zbytkového asfaltu 0,30 kg/m2 | m2 | 3688.4 |  | 0 |  | 0 |  | 0 | 21 | 0 | 0.0003 | 1.11 | 0 | 0 | 822-1 | RTS 25/ II | RTS 25/ I | 0.002 | 7.38 |  | Práce | Běžná |  |  |  | POL1_
|  | bez posypu kamenivem | [25 empty] | SPI
|  | Odkaz na mn. položky pořadí 71 : 1844,20000 |  | 1844.2 | [23 empty] | VV | 5
|  | Odkaz na mn. položky pořadí 72 : 1844,20000 |  | 1844.2 | [23 empty] | VV | 5
71 | 577142112R00 | Beton asfaltový s rozprostřením a zhutněním v pruhu šířky přes 3 m, ACO 11+ nebo ACO 16+, tloušťky 50 mm, plochy přes 1000 m2 | m2 | 1844.2 |  | 0 |  | 0 |  | 0 | 21 | 0 | 0.12966 | 239.12 | 0 | 0 | 822-1 | RTS 25/ II | RTS 25/ I | 0.02 | 36.88 |  | Práce | Běžná |  |  |  | POL1_
|  | vozovka : 1787,40 |  | 1787.4 | [23 empty] | VV | 0
|  | napojení - vozovka : 56,80 |  | 56.8 | [23 empty] | VV | 0
72 | 577142122R00 | Beton asfaltový s rozprostřením a zhutněním v pruhu šířky přes 3 m, ACL 16+, tloušťky 50 mm, plochy přes 1000 m2 | m2 | 1844.2 |  | 0 |  | 0 |  | 0 | 21 | 0 | 0.12966 | 239.12 | 0 | 0 | 822-1 | RTS 25/ II | RTS 25/ I | 0.02 | 36.88 |  | Práce | Běžná |  |  |  | POL1_
|  | vozovka : 1787,40 |  | 1787.4 | [23 empty] | VV | 0
|  | napojení - vozovka : 56,80 |  | 56.8 | [23 empty] | VV | 0
73 | 581121111T00 | Drátkobeton C 30/37 XF4, tl. 22 cm, vč. výztužných vláken typ HE 1/50 (20 kg/m3), dilatační spáry-trvale | m2 | 195.8 |  | 0 |  | 0 |  | 0 | 21 | 0 | 0.57028 | 111.66 | 0 | 0 |  | Vlastní | Indiv | 0.081 | 15.86 |  | Práce | Běžná |  |  |  | POL1_
|  | D+M drátkobetonu, dodávka a montáž kluzných trnů, dodávka a montáž PE pásu podél obrub, dodávka a montáž separační fólie, prořezání příčných spár a postřiku povrchu ochrannou emulzí. Provedení dle PD. | [25 empty] | POP |  | D+M drátkobetonu, dodávka a montáž kluzných trnů, dodávka a montáž PE pásu podél obrub, dodávka a montáž separační fólie, prořezání příčných spár a postřiku povrchu ochrannou emulzí. Provedení dle PD.
|  | zastávka : 195,80 |  | 195.8 | [23 empty] | VV | 0
74 | 58330000.AR | Kamenivo stanovené přírodní; těžené; 0/4; typ: tříděný; OH = 1,62 Mg/m3 | t | 20.5632 |  | 0 |  | 0 |  | 0 | 21 | 0 | 1 | 20.56 | 0 | 0 | SPCM | RTS 25/ II | RTS 25/ I | 0 | 0 |  | Specifikace | Běžná |  |  |  | POL3_
|  | Odkaz na mn. položky pořadí 23 : 9,79200*2,1 |  | 20.5632 | [23 empty] | VV | 5
|  | Začátek provozního součtu | [25 empty] | VV
|  | 1,65 t/m3 * 15 % zhutnění * 10 % ztratné : | [25 empty] | VV | 2
|  | Konec provozního součtu | [25 empty] | VV
Díl: | 59 | Dlažby a předlažby komunikací |  |  |  | 0 |  | 0 |  | 0 |  | 0 |  | 122.36 |  | 0 |  |  |  |  | 270.95 | [6 empty] | DIL
75 | 596215021R00 | Kladení zámkové dlažby do drtě tloušťka dlažby 60 mm, tloušťka lože 40 mm | m2 | 532.0714 |  | 0 |  | 0 |  | 0 | 21 | 0 | 0.0739 | 39.32 | 0 | 0 | 822-1 | RTS 25/ II | RTS 25/ I | 0.452 | 240.5 |  | Práce | Běžná |  |  |  | POL1_
|  | s provedením lože z kameniva drceného, s vyplněním spár, s dvojitým hutněním a se smetením přebytečného materiálu na krajnici. S dodáním hmot pro lože a výplň spár. | [25 empty] | SPI |  | s provedením lože z kameniva drceného, s vyplněním spár, s dvojitým hutněním a se smetením přebytečného materiálu na krajnici. S dodáním hmot pro lože a výplň spár.
|  | (4,73+21,21+495,71+17,33+9,66+0,27)*0,95238 |  | 522.7714 | [23 empty] | VV | 0
|  | chodník - předláždění : 9,30 |  | 9.3 | [23 empty] | VV | 0
76 | 596215040R00 | Kladení zámkové dlažby do drtě tloušťka dlažby 80 mm, tloušťka lože 40 mm | m2 | 15.9524 |  | 0 |  | 0 |  | 0 | 21 | 0 | 0.0739 | 1.18 | 0 | 0 | 822-1 | RTS 25/ II | RTS 25/ I | 0.478 | 7.63 |  | Práce | Běžná |  |  |  | POL1_
|  | s provedením lože z kameniva drceného, s vyplněním spár, s dvojitým hutněním a se smetením přebytečného materiálu na krajnici. S dodáním hmot pro lože a výplň spár. | [25 empty] | SPI |  | s provedením lože z kameniva drceného, s vyplněním spár, s dvojitým hutněním a se smetením přebytečného materiálu na krajnici. S dodáním hmot pro lože a výplň spár.
|  | (2,84+2,84+10,71+0,36)*0,95238 |  | 15.9524 | [23 empty] | VV | 0
77 | 596291111R00 | Řezání zámkové dlažby tloušťky 60 mm | m | 15.9621 |  | 0 |  | 0 |  | 0 | 21 | 0 | 0.00033 | 0.01 | 0 | 0 | 822-1 | RTS 25/ II | RTS 25/ I | 0.41 | 6.54 |  | Práce | Běžná |  |  |  | POL1_
|  | Odkaz na mn. položky pořadí 75 : 532,07133*0,03 |  | 15.9621 | [23 empty] | VV | 5
|  | Začátek provozního součtu | [25 empty] | VV
|  | odhad 3 % z cel. plochy : | [25 empty] | VV | 2
|  | Konec provozního součtu | [25 empty] | VV
78 | 596291113R00 | Řezání zámkové dlažby tloušťky 80 mm | m | 0.47857 |  | 0 |  | 0 |  | 0 | 21 | 0 | 0.00036 | 0 | 0 | 0 | 822-1 | RTS 25/ II | RTS 25/ I | 0.43 | 0.21 |  | Práce | Běžná |  |  |  | POL1_
|  | Odkaz na mn. položky pořadí 76 : 15,95233*0,03 |  | 0.47857 | [23 empty] | VV | 5
|  | Začátek provozního součtu | [25 empty] | VV
|  | odhad 3 % z cel. plochy : | [25 empty] | VV | 2
|  | Konec provozního součtu | [25 empty] | VV
79 | 591241111HT00 | Kladení dlažby drobné kostky, lože z drenážní malty tl. 4 cm, vč. adhezního můstku | m2 | 13.3 |  | 0 |  | 0 |  | 0 | 21 | 0 | 0.31388 | 4.17 | 0 | 0 |  | Vlastní | Indiv | 1.208 | 16.07 |  | Práce | Běžná |  |  |  | POL1_
|  | 13,30 |  | 13.3 | [23 empty] | VV | 0
80 | 58380120.AR | kostka dlažební; žula; 8/10 cm; třída I; štípaná | m2 | 13.965 |  | 0 |  | 0 |  | 0 | 21 | 0 | 0.2 | 2.79 | 0 | 0 | SPCM | RTS 25/ II | RTS 25/ I | 0 | 0 |  | Specifikace | Běžná |  |  |  | POL3_
|  | ostrůvek - ztratné 5% : 13,30*1,05 |  | 13.965 | [23 empty] | VV | 0
81 | 59245040R | Dlažba betonová typ: čtvercový; dl = 200 mm; š = 200 mm; tl = 60,0 mm; povrchová úprava: reliéfní, vodicí; barva: šedá | m2 | 4.725 |  | 0 |  | 0 |  | 0 | 21 | 0 | 0.13715 | 0.65 | 0 | 0 | SPCM | RTS 25/ II | RTS 25/ I | 0 | 0 |  | Specifikace | Běžná |  |  |  | POL3_
|  | vodicí linie - ztratné 5 % : 4,50*1,05 |  | 4.725 | [23 empty] | VV | 0
82 | 5924511908R | Dlažba betonová typ: čtvercový; dl = 200 mm; š = 200 mm; tl = 60,0 mm; bez fazety; barva: šedá | m2 | 21.21 |  | 0 |  | 0 |  | 0 | 21 | 0 | 0.131 | 2.78 | 0 | 0 | SPCM | RTS 25/ II | RTS 25/ I | 0 | 0 |  | Specifikace | Běžná |  |  |  | POL3_
|  | Lemování hmatového prvku z dlažby 20x20x6 cm, bezfazetové, šedé barvy, kladena na vazbu nebo na střih. Provedení dle PD. | [25 empty] | POP |  | Lemování hmatového prvku z dlažby 20x20x6 cm, bezfazetové, šedé barvy, kladena na vazbu nebo na střih. Provedení dle PD.
|  | lemování - ztratné 5% : 20,20*1,05 |  | 21.21 | [23 empty] | VV | 0
83 | 5924511915R | Dlažba betonová typ: čtvercový; dl = 200 mm; š = 200 mm; tl = 80,0 mm; bez fazety; barva: šedá | m2 | 2.835 |  | 0 |  | 0 |  | 0 | 21 | 0 | 0.175 | 0.5 | 0 | 0 | SPCM | RTS 25/ II | RTS 25/ I | 0 | 0 |  | Specifikace | Běžná |  |  |  | POL3_
|  | Lemování hmatového prvku z dlažby 20x20x8 cm, bezfazetové, šedé barvy, kladena na vazbu nebo na střih. Provedení dle PD. | [25 empty] | POP |  | Lemování hmatového prvku z dlažby 20x20x8 cm, bezfazetové, šedé barvy, kladena na vazbu nebo na střih. Provedení dle PD.
|  | lemování - ztratné 5% : 2,70*1,05 |  | 2.835 | [23 empty] | VV | 0
84 | 592452630R | Dlažba betonová typ: čtvercový; dl = 200 mm; š = 200 mm; tl = 60,0 mm; povrchová úprava: impregnace; barva: šedá | m2 | 495.705 |  | 0 |  | 0 |  | 0 | 21 | 0 | 0.131 | 64.94 | 0 | 0 | SPCM | RTS 25/ II | RTS 25/ I | 0 | 0 |  | Specifikace | Běžná |  |  |  | POL3_
|  | chodník - ztratné 5% : 465,10*1,05 |  | 488.355 | [23 empty] | VV | 0
|  | ostrůvek - ztratné 5% : 7,00*1,05 |  | 7.35 | [23 empty] | VV | 0
85 | 59245264R | Dlažba betonová typ: obdélníkový; dl = 200 mm; š = 100 mm; tl = 80,0 mm; povrchová úprava: reliéfní s bodovými výstupky; impregnace; barva: dle vzorníku | m2 | 2.835 |  | 0 |  | 0 |  | 0 | 21 | 0 | 0.176 | 0.5 | 0 | 0 | SPCM | RTS 25/ II | RTS 25/ I | 0 | 0 |  | Specifikace | Běžná |  |  |  | POL3_
|  | Barva dlažby černá. | [25 empty] | POP
|  | ztratné 5% : 2,70*1,05 |  | 2.835 | [23 empty] | VV | 0
86 | 592452655R | Dlažba betonová typ: obdélníkový; dl = 200 mm; š = 100 mm; tl = 80,0 mm; povrchová úprava: impregnace; barva: šedá | m2 | 10.71 |  | 0 |  | 0 |  | 0 | 21 | 0 | 0.176 | 1.88 | 0 | 0 | SPCM | RTS 25/ II | RTS 25/ I | 0 | 0 |  | Specifikace | Běžná |  |  |  | POL3_
|  | vjezd chodník - ztratné 5% : 10,20*1,05 |  | 10.71 | [23 empty] | VV | 0
87 | 59245266R | Dlažba betonová typ: obdélníkový; dl = 200 mm; š = 100 mm; tl = 80,0 mm; povrchová úprava: impregnace; barva: dle vzorníku | m2 | 0.357 |  | 0 |  | 0 |  | 0 | 21 | 0 | 0.176 | 0.06 | 0 | 0 | SPCM | RTS 25/ II | RTS 25/ I | 0 | 0 |  | Specifikace | Běžná |  |  |  | POL3_
|  | Oddělení vjezdů příčnými pruhy. | [25 empty] | POP
|  | oddělení vjezdů - ztratné 5% : 3,4*0,1*1,05 |  | 0.357 | [23 empty] | VV | 0
88 | 59245267R | Dlažba betonová typ: obdélníkový; dl = 200 mm; š = 100 mm; tl = 60,0 mm; povrchová úprava: reliéfní s bodovými výstupky; impregnace; barva: dle vzorníku | m2 | 17.325 |  | 0 |  | 0 |  | 0 | 21 | 0 | 0.131 | 2.27 | 0 | 0 | SPCM | RTS 25/ II | RTS 25/ I | 0 | 0 |  | Specifikace | Běžná |  |  |  | POL3_
|  | Barva dlažby černá. | [25 empty] | POP
|  | ztratné 5% : 16,50*1,05 |  | 17.325 | [23 empty] | VV | 0
89 | 59245268R | Dlažba betonová typ: obdélníkový; dl = 200 mm; š = 100 mm; tl = 60,0 mm; povrchová úprava: impregnace; barva: dle vzorníku | m2 | 9.66 |  | 0 |  | 0 |  | 0 | 21 | 0 | 0.131 | 1.27 | 0 | 0 | SPCM | RTS 25/ II | RTS 25/ I | 0 | 0 |  | Specifikace | Běžná |  |  |  | POL3_
|  | Vizuálně kontrastní nehmatný pás podél hrany nástupiště dlažbou černé barvy. | [25 empty] | POP
|  | kontrastní pás - ztratné 5% : 9,20*1,05 |  | 9.66 | [23 empty] | VV | 0
90 | 59245308R | Dlažba betonová typ: obdélníkový; dl = 200 mm; š = 100 mm; tl = 60,0 mm; povrchová úprava: impregnace; barva: šedá | m2 | 0.273 |  | 0 |  | 0 |  | 0 | 21 | 0 | 0.131 | 0.04 | 0 | 0 | SPCM | RTS 25/ II | RTS 25/ I | 0 | 0 |  | Specifikace | Běžná |  |  |  | POL3_
|  | funkce propustky kvůli odtoku vody (obrubník každé 2 m vynechán) - 13 ks - ztratné 5 % : 0,20*0,10*13*1,05 |  | 0.273 | [23 empty] | VV | 0
Díl: | 8 | Trubní vedení |  |  |  | 0 |  | 0 |  | 0 |  | 0 |  | 64.11 |  | 0.2 |  |  |  |  | 46441.09 | [6 empty] | DIL
91 | 831312121R00 | Montáž potrubí z trub kameninových těsněných pryžovými kroužky montáž- bez specifikace DN 150 mm | m | 3.5 |  | 0 |  | 0 |  | 0 | 21 | 0 | 2e-05 | 0 | 0 | 0 | 827-1 | RTS 25/ II | RTS 25/ I | 0.708 | 2.48 |  | Práce | Běžná |  |  |  | POL1_
|  | pro splaškovou kanalizaci v otevřeném výkopu ve sklonu do 20 %, | [25 empty] | SPI
|  | Odkaz na mn. položky pořadí 119 : 3,50000 |  | 3.5 | [23 empty] | VV | 5
92 | 831263195R00 | Montáž potrubí z trub kameninových těsněných pryžovými kroužky příplatky k ceně za zřízení kanalizační přípojky, DN od 100 do 300 mm | kus | 9 |  | 0 |  | 0 |  | 0 | 21 | 0 | 0.07335 | 0.66 | 0 | 0 | 827-1 | RTS 25/ II | RTS 25/ I | 2396.16 | 21565.44 |  | Práce | Běžná |  |  |  | POL1_
|  | pro splaškovou kanalizaci v otevřeném výkopu ve sklonu do 20 %, | [25 empty] | SPI
|  | Utěsnění napojení kanalizační přípojky v případě provedení pomocí jádrového vrtu. | [25 empty] | POP
|  | UV 1-6 : 6 |  | 6 | [23 empty] | VV | 0
|  | RŠ 1,2 : 2 |  | 2 | [23 empty] | VV | 0
|  | žlab : 1 |  | 1 | [23 empty] | VV | 0
93 | 837311221R00 | Montáž kameninových tvarovek těsněných pryžovými kroužky odbočných DN 150 mm | kus | 6 |  | 0 |  | 0 |  | 0 | 21 | 0 | 5e-05 | 0 | 0 | 0 | 827-1 | RTS 25/ II | RTS 25/ I | 0.236 | 1.42 |  | Práce | Běžná |  |  |  | POL1_
|  | na potrubí z trub kameninových pro splaškovou kanalizaci v otevřeném výkopu, | [25 empty] | SPI
|  | Odkaz na mn. položky pořadí 122 : 6,00000 |  | 6 | [23 empty] | VV | 5
94 | 837312221R00 | Montáž kameninových tvarovek těsněných pryžovými kroužky jednoosých DN 150 mm | kus | 18 |  | 0 |  | 0 |  | 0 | 21 | 0 | 2e-05 | 0 | 0 | 0 | 827-1 | RTS 25/ II | RTS 25/ I | 241.664 | 4349.95 |  | Práce | Běžná |  |  |  | POL1_
|  | na potrubí z trub kameninových pro splaškovou kanalizaci v otevřeném výkopu, | [25 empty] | SPI
|  | Odkaz na mn. položky pořadí 120 : 12,00000 |  | 12 | [23 empty] | VV | 5
|  | Odkaz na mn. položky pořadí 121 : 6,00000 |  | 6 | [23 empty] | VV | 5
95 | 871228111R00 | Kladení dren. potrubí do rýhy, tvr. PVC, do 150 mm | m | 154.5 |  | 0 |  | 0 |  | 0 | 21 | 0 | 0 | 0 | 0 | 0 |  | RTS 25/ II | RTS 25/ I | 0.033 | 5.1 |  | Práce | Běžná |  |  |  | POL1_
|  | Odkaz na mn. položky pořadí 55 : 156,04484*0,990099001 |  | 154.5 | [23 empty] | VV | 5
|  | Začátek provozního součtu | [25 empty] | VV
|  | odečtení ztratného (1 %) : | [25 empty] | VV | 2
|  | Konec provozního součtu | [25 empty] | VV
96 | 892571111R00 | Zkoušky těsnosti kanalizačního potrubí zkouška těsnosti kanalizačního potrubí vodou do DN 200 mm | m | 84.5 |  | 0 |  | 0 |  | 0 | 21 | 0 | 0 | 0 | 0 | 0 | 827-1 | RTS 25/ II | RTS 25/ I | 0.059 | 4.99 |  | Práce | Běžná |  |  |  | POL1_
|  | vodou nebo vzduchem, | [25 empty] | SPI
|  | Odkaz na mn. položky pořadí 107 : 84,50000 |  | 84.5 | [23 empty] | VV | 5
97 | 892581111R00 | Zkoušky těsnosti kanalizačního potrubí zkouška těsnosti kanalizačního potrubí vodou do DN 300 mm | m | 15 |  | 0 |  | 0 |  | 0 | 21 | 0 | 0 | 0 | 0 | 0 | 827-1 | RTS 25/ II | RTS 25/ I | 0.079 | 1.19 |  | Práce | Běžná |  |  |  | POL1_
|  | vodou nebo vzduchem, | [25 empty] | SPI
|  | Odkaz na mn. položky pořadí 108 : 15,00000 |  | 15 | [23 empty] | VV | 5
98 | 892916111R00 | Zkoušky těsnosti kanalizačního potrubí utěsnění přípojek při zkoušce kanalizačního potrubí DN přípojek do 200 mm | sada | 9 |  | 0 |  | 0 |  | 0 | 21 | 0 | 2e-05 | 0 | 0 | 0 | 827-1 | RTS 25/ II | RTS 25/ I | 0.31 | 2.79 |  | Práce | Běžná |  |  |  | POL1_
|  | vodou nebo vzduchem, | [25 empty] | SPI
|  | Odkaz na mn. položky pořadí 92 : 9,00000 |  | 9 | [23 empty] | VV | 5
99 | 894416121R00 | Osazení každého dalšího dílu vpustí | kus | 26 |  | 0 |  | 0 |  | 0 | 21 | 0 | 0.0117 | 0.3 | 0 | 0 |  | RTS 25/ II | RTS 25/ I | 1.41 | 36.66 |  | Práce | Běžná |  |  |  | POL1_
|  | Včetně: | [25 empty] | POP
|  | - prostého betonu dna šachtice tloušťky 150 mm s cementovým potěrem tl. 20 mm, | [25 empty] | POP
|  | - osazení betonových dílců, | [25 empty] | POP
|  | - nadbetonování prstence pod poklopy. | [25 empty] | POP
|  | Odkaz na mn. položky pořadí 113 : 6,00000 |  | 6 | [23 empty] | VV | 5
|  | Odkaz na mn. položky pořadí 114 : 1,00000 |  | 1 | [23 empty] | VV | 5
|  | Odkaz na mn. položky pořadí 115 : 3,00000 |  | 3 | [23 empty] | VV | 5
|  | Odkaz na mn. položky pořadí 116 : 8,00000 |  | 8 | [23 empty] | VV | 5
|  | Odkaz na mn. položky pořadí 117 : 8,00000 |  | 8 | [23 empty] | VV | 5
100 | 895941311R00 | Zřízení vpusti kanalizační uliční z betonových dílců typ UVB - 50 | kus | 6 |  | 0 |  | 0 |  | 0 | 21 | 0 | 0.14494 | 0.87 | 0 | 0 | 827-1 | RTS 25/ II | RTS 25/ I | 5.024 | 30.14 |  | Práce | Běžná |  |  |  | POL1_
|  | včetně zřízení lože ze štěrkopísku, | [25 empty] | SPI
|  | UV 1-6 : 6 |  | 6 | [23 empty] | VV | 0
101 | 899331111R00 | Výšková úprava uličního vstupu nebo vpustě do 20 cm zvýšením poklopu | kus | 3 |  | 0 |  | 0 |  | 0 | 21 | 0 | 0.43094 | 1.29 | 0 | 0 | 822-1 | RTS 25/ II | RTS 25/ I | 3.817 | 11.45 |  | Práce | Běžná |  |  |  | POL1_
|  | odbouráním dosavadního krytu, podkladu, nadezdívky nebo prstence s odklizením vybouraných hmot do 3 m, zarovnání plochy nadezdívky cementovou maltou, podbetonování nebo podezdění rámu, odstranění a znovuosazení rámu, poklopu, mříže, krycího hrnce nebo hydrantu, úpravy a doplnění krytu popř. podkladu vozovky v místě provedené výškové úpravy, | [25 empty] | SPI |  | odbouráním dosavadního krytu, podkladu, nadezdívky nebo prstence s odklizením vybouraných hmot do 3 m, zarovnání plochy nadezdívky cementovou maltou, podbetonování nebo podezdění rámu, odstranění a znovuosazení rámu, poklopu, mříže, krycího hrnce nebo hydrantu, úpravy a doplnění krytu popř. podkladu vozovky v místě provedené výškové úpravy,
|  | I snížení. | [25 empty] | POP
|  | poklop - kanalizace : 3 |  | 3 | [23 empty] | VV | 0
102 | 899104111R00 | Osazení poklopů litinových a ocelových o hmotnost jednotlivě přes 150 kg | kus | 2 |  | 0 |  | 0 |  | 0 | 21 | 0 | 0.00702 | 0.01 | 0 | 0 | 827-1 | RTS 25/ II | RTS 25/ I | 1.694 | 3.39 |  | Práce | Běžná |  |  |  | POL1_
|  | Odkaz na mn. položky pořadí 111 : 2,00000 |  | 2 | [23 empty] | VV | 5
103 | 899202111R00 | Osazení mříží litinových o hmotnost jednotlivě přes 50 do 100 kg | kus | 6 |  | 0 |  | 0 |  | 0 | 21 | 0 | 0.00936 | 0.06 | 0 | 0 | 827-1 | RTS 25/ II | RTS 25/ I | 1.314 | 7.88 |  | Práce | Běžná |  |  |  | POL1_
|  | včetně rámů a košů na bahno, | [25 empty] | SPI
|  | Nebo plastových, vč. osazení košů na bahno. | [25 empty] | POP
|  | UV 1-6 : 6 |  | 6 | [23 empty] | VV | 0
104 | 899623141R00 | Obetonování potrubí nebo zdiva stok betonem prostým třídy C 12/15 | m3 | 3.096 |  | 0 |  | 0 |  | 0 | 21 | 0 | 2.525 | 7.82 | 0 | 0 | 827-1 | RTS 25/ II | RTS 25/ I | 1.303 | 4.03 |  | Práce | Běžná |  |  |  | POL1_
|  | z cementu portlandského nebo struskoportlandského, v otevřeném výkopu, | [25 empty] | SPI
|  | UV 1-5 : 5*(0,6^2*(1,9-0,9)) |  | 1.8 | [23 empty] | VV | 0
|  | UV 6 : 1*(0,6^2*(2,5-0,9)) |  | 0.576 | [23 empty] | VV | 0
|  | RŠ 1,2 : 2*(0,6^2*(1,9-0,9)) |  | 0.72 | [23 empty] | VV | 0
105 | 899643111R00 | Bednění pro obetonování potrubí v otevřeném příkopu | m2 | 15.48 |  | 0 |  | 0 |  | 0 | 21 | 0 | 0.00418 | 0.06 | 0 | 0 | 827-1 | RTS 25/ II | RTS 25/ I | 92.448 | 1431.1 |  | Práce | Běžná |  |  |  | POL1_
|  | UV 1-5 : 5*((0,6+0,6+0,6)*(1,9-0,9)) |  | 9 | [23 empty] | VV | 0
|  | UV 6 : 1*((0,6+0,6+0,6)*(2,5-0,9)) |  | 2.88 | [23 empty] | VV | 0
|  | RŠ 1,2 : 2*((0,6+0,6+0,6)*(1,9-0,9)) |  | 3.6 | [23 empty] | VV | 0
106 | 899202211T00 | Dmtž mříž litina+rám -100kg | kus | 2 |  | 0 |  | 0 |  | 0 | 21 | 0 | 0 | 0 | 0.1 | 0.2 |  | Vlastní | Indiv | 0 | 0 |  | Práce | Běžná |  |  |  | POL1_
|  | Dmtž vč. vyrovnávacího prstence | [25 empty] | POP
107 | 831260014RAA | Kanalizace z trub kameninových DN 150, hloubka 1,2 m, Trouba kameninová pro venkovní kanalizaci | m | 84.5 |  | 0 |  | 0 |  | 0 | 21 | 0 | 0.46658 | 39.43 | 0 | 0 | AP-HSV | RTS 25/ II | RTS 25/ I | 208.9621 | 17657.3 |  | Agregovaná položka | Běžná |  |  |  | POL2_
|  | hloubení rýh zapažených šířky do 200 cm v hornině 3, pažení a rozepření rýh příložné (pro jakoukoliv mezerovitost) včetně přepažování a odstranění rozepření, svislé přemístění výkopku, uložení výkopku do 3 m od okraje výkopu, naložení přebytku po zásypu na dopravní prostředek, odvoz do 6 km a uložení na skládku, lože pod potrubí ze štěrkopísku fr. do 63 mm, dodávka a osazení půlených obrubníků pod potrubí, dodávka a montáž potrubí z trub kameninových ve sklonu do 20 %, dodávka a montáž kameninových tvarovek jednoosých a odbočných (1 kus/20 m potrubí), obetonování potrubí betonem prostým C -/7,5 včetně bednění, obsyp potrubí prohozenou sypaninou připravenou podél výkopu ve vzdálenosti do 3 m od jeho okraje, zásyp rýhy sypaninou z jakékoliv horniny, s uložením výkopku ve vrstvách, se zhutněním. | [25 empty] | SPI |  | hloubení rýh zapažených šířky do 200 cm v hornině 3, pažení a rozepření rýh příložné (pro jakoukoliv mezerovitost) včetně přepažování a odstranění rozepření, svislé přemístění výkopku, uložení výkopku do 3 m od okraje výkopu, naložení přebytku po zásypu na dopravní prostředek, odvoz do 6 km a uložení na skládku, lože pod potrubí ze štěrkopísku fr. do 63 mm, dodávka a osazení půlených obrubníků pod potrubí, dodávka a montáž potrubí z trub kameninových ve sklonu do 20 %, dodávka a montáž kameninových tvarovek jednoosých a odbočných (1 kus/20 m potrubí), obetonování potrubí betonem prostým C -/7,5 včetně bednění, obsyp potrubí prohozenou sypaninou připravenou podél výkopu ve vzdálenosti do 3 m od jeho okraje, zásyp rýhy sypaninou z jakékoliv horniny, s uložením výkopku ve vrstvách, se zhutněním.
|  | UV 1-5 - kolmý průmět přípojky (odhad) : 67,5 |  | 67.5 | [23 empty] | VV | 0
|  | RŠ 2 - kolmý průmět přípojky (odhad) : 15,0 |  | 15 | [23 empty] | VV | 0
|  | žlab - kolmý průmět přípojky (odhad) : 2,0 |  | 2 | [23 empty] | VV | 0
108 | 831310014HTAA | Kanalizace z trub betonových DN 250, hloubka 1,2 m | m | 15 |  | 0 |  | 0 |  | 0 | 21 | 0 | 0.53425 | 8.01 | 0 | 0 |  | Vlastní | Součtová | 88.3852 | 1325.78 |  | Agregovaná položka | Běžná |  |  |  | POL2_
|  | RŠ 1 - kolmý průmět přípojky (odhad) : 15,0 |  | 15 | [23 empty] | VV | 0
109 | 837314000RPC | Napojení přípojky od UV na kanalizaci, jádrový vývrt | kus | 9 |  | 0 |  | 0 |  | 0 | 21 | 0 | 0 | 0 | 0 | 0 |  | RTS 25/ II | Indiv | 0 | 0 |  | Agregovaná položka | Běžná |  |  |  | POL2_
|  | Odkaz na mn. položky pořadí 92 : 9,00000 |  | 9 | [23 empty] | VV | 5
110 | 28661105R | mříž vtoková; plast; rozměr 500x500 mm; únosnost D 400 kN; únosnost 40 000 kg | kus | 6 |  | 0 |  | 0 |  | 0 | 21 | 0 | 0.038 | 0.23 | 0 | 0 | SPCM | RTS 25/ II | RTS 25/ I | 0 | 0 |  | Specifikace | Běžná |  |  |  | POL3_
|  | Odkaz na mn. položky pořadí 103 : 6,00000 |  | 6 | [23 empty] | VV | 5
111 | 552433481R | Poklop šachtový materiál: litina; zatížení: D 400 | kus | 2 |  | 0 |  | 0 |  | 0 | 21 | 0 | 0.158 | 0.32 | 0 | 0 | SPCM | RTS 25/ II | RTS 25/ I | 0 | 0 |  | Specifikace | Běžná |  |  |  | POL3_
112 | 55343920R | koš kalový; pozink; kruhový; d = 385 mm; h = 600 mm | kus | 6 |  | 0 |  | 0 |  | 0 | 21 | 0 | 0.0065 | 0.04 | 0 | 0 | SPCM | RTS 25/ II | RTS 25/ I | 0 | 0 |  | Specifikace | Běžná |  |  |  | POL3_
|  | Odkaz na mn. položky pořadí 110 : 6,00000 |  | 6 | [23 empty] | VV | 5
113 | 592238740R | horní díl vpusti dešťové; pro čtvercový poklop; DN 500 mm; síla stěny 65 mm; h = 190 mm; beton; C 40/50; XA1 | kus | 6 |  | 0 |  | 0 |  | 0 | 21 | 0 | 0.07 | 0.42 | 0 | 0 | SPCM | RTS 25/ II | RTS 25/ I | 0 | 0 |  | Specifikace | Běžná |  |  |  | POL3_
|  | Odkaz na mn. položky pořadí 110 : 6,00000 |  | 6 | [23 empty] | VV | 5
114 | 592238741R | skruž betonová uliční vpusti; kruhová; l = 290 mm; d = 500 mm | kus | 1 |  | 0 |  | 0 |  | 0 | 21 | 0 | 0.076 | 0.08 | 0 | 0 | SPCM | RTS 25/ II | RTS 25/ I | 0 | 0 |  | Specifikace | Běžná |  |  |  | POL3_
115 | 592238742R | skruž betonová uliční vpusti; kruhová; l = 590 mm; d = 500 mm | kus | 3 |  | 0 |  | 0 |  | 0 | 21 | 0 | 0.155 | 0.47 | 0 | 0 | SPCM | RTS 25/ II | RTS 25/ I | 0 | 0 |  | Specifikace | Běžná |  |  |  | POL3_
116 | 592238746R | skruž betonová uliční vpusti; kruhová; l = 590 mm; d = 500 mm | kus | 8 |  | 0 |  | 0 |  | 0 | 21 | 0 | 0.15 | 1.2 | 0 | 0 | SPCM | RTS 25/ II | RTS 25/ I | 0 | 0 |  | Specifikace | Běžná |  |  |  | POL3_
117 | 592238751R | dno uliční vpusti beton; Di = 500,0 mm; h = 820 mm; t = 65 mm; s kalištěm; beton C 40/50 | kus | 8 |  | 0 |  | 0 |  | 0 | 21 | 0 | 0.28 | 2.24 | 0 | 0 | SPCM | RTS 25/ II | RTS 25/ I | 0 | 0 |  | Specifikace | Běžná |  |  |  | POL3_
118 | 59224301R | prstenec do uliční vpusti; betonový; TBV; DN = 390,0 mm; h = 60,0 mm | kus | 8 |  | 0 |  | 0 |  | 0 | 21 | 0 | 0.03 | 0.24 | 0 | 0 | SPCM | RTS 25/ II | RTS 25/ I | 0 | 0 |  | Specifikace | Běžná |  |  |  | POL3_
119 | 59710632R | trouba kameninová hrdlová; DN 150,0; l = 1000,0 mm; spoj F; FN 34 kN/m | m | 3.5 |  | 0 |  | 0 |  | 0 | 21 | 0 | 0.024 | 0.08 | 0 | 0 | SPCM | RTS 24/ II | RTS 24/ II | 0 | 0 |  | Specifikace | Běžná |  |  |  | POL3_
120 | 597109450R | oblouk kameninový 30,0 °; DN 150,0 mm; spoj F; FN 34 kN/m | kus | 12 |  | 0 |  | 0 |  | 0 | 21 | 0 | 0.01 | 0.12 | 0 | 0 | SPCM | RTS 25/ II | RTS 25/ I | 0 | 0 |  | Specifikace | Běžná |  |  |  | POL3_
121 | 59710956R | oblouk kameninový 90,0 °; DN 150,0 mm; spoj F; FN 34 kN/m | kus | 6 |  | 0 |  | 0 |  | 0 | 21 | 0 | 0.01 | 0.06 | 0 | 0 | SPCM | RTS 25/ II | RTS 25/ I | 0 | 0 |  | Specifikace | Běžná |  |  |  | POL3_
122 | 59711538R | odbočka kameninová hrdlová šikmá; 45,0 °; DN 150,0 mm; DN2 100 mm; spoj F/F; FN 34 kN/m; FN2 34 kN/m | kus | 6 |  | 0 |  | 0 |  | 0 | 21 | 0 | 0.016 | 0.1 | 0 | 0 | SPCM | RTS 25/ II | RTS 25/ I | 0 | 0 |  | Specifikace | Běžná |  |  |  | POL3_
|  | Napojení trativod/přípojka | [25 empty] | POP
Díl: | 91 | Doplňující práce na komunikaci |  |  |  | 0 |  | 0 |  | 0 |  | 0 |  | 163.15 |  | 0 |  |  |  |  | 265.53 | [6 empty] | DIL
123 | 914001121R00 | Osazení a montáž svislých dopravních značek sloupek, do betonového základu a AL patky, | kus | 13 |  | 0 |  | 0 |  | 0 | 21 | 0 | 0.1125 | 1.46 | 0 | 0 | 822-1 | RTS 25/ II | RTS 25/ I | 0.918 | 11.93 |  | Práce | Běžná |  |  |  | POL1_
|  | Odkaz na mn. položky pořadí 150 : 3,00000 |  | 3 | [23 empty] | VV | 5
|  | Odkaz na mn. položky pořadí 151 : 7,00000 |  | 7 | [23 empty] | VV | 5
|  | Odkaz na mn. položky pořadí 152 : 1,00000 |  | 1 | [23 empty] | VV | 5
|  | Odkaz na mn. položky pořadí 153 : 2,00000 |  | 2 | [23 empty] | VV | 5
124 | 914001125R00 | Osazení a montáž svislých dopravních značek značka, na sloupek,sloup, konzolu nebo objekt, | kus | 18 |  | 0 |  | 0 |  | 0 | 21 | 0 | 0 | 0 | 0 | 0 | 822-1 | RTS 25/ II | RTS 25/ I | 0.2 | 3.6 |  | Práce | Běžná |  |  |  | POL1_
125 | 914001127R00 | Osazení a montáž svislých dopravních značek značka, na sloup VOS, | kus | 1 |  | 0 |  | 0 |  | 0 | 21 | 0 | 0 | 0 | 0 | 0 | 822-1 | RTS 25/ II | RTS 25/ I | 0.2 | 0.2 |  | Práce | Běžná |  |  |  | POL1_
126 | 915711111R00 | Vodorovné značení krytů stříkané barvou, bílou, dělicích čar šířky 120 mm | m | 231 |  | 0 |  | 0 |  | 0 | 21 | 0 | 9e-05 | 0.02 | 0 | 0 | 822-1 | RTS 25/ II | RTS 25/ I | 0.022 | 5.08 |  | Práce | Běžná |  |  |  | POL1_
|  | Včetně odstranění bláta, prachu, nebo hlinitého nánosu z povrchu podkladu. | [25 empty] | POP
|  | V 1a (0,125) : 23,0+8,0+32,0 |  | 63 | [23 empty] | VV | 0
|  | V 2b (0,125/3/1,5) (bez mezer) : (27,0)*(3,0/(3,0+1,5)) |  | 18 | [23 empty] | VV | 0
|  | V 2b (0,125/1,5/1,5) (bez mezer) : (6,0)*(1,5/(1,5+1,5)) |  | 3 | [23 empty] | VV | 0
|  | V 11a (0,125) : 57,0+57,0 |  | 114 | [23 empty] | VV | 0
|  | V 13 (0,125) : 18,5+8,0+6,5 |  | 33 | [23 empty] | VV | 0
127 | 915711121R00 | Vodorovné značení krytů plastem nehlučné, dělicích čar šířky 120 mm | m | 174 |  | 0 |  | 0 |  | 0 | 21 | 0 | 0.00044 | 0.08 | 0 | 0 | 822-1 | RTS 25/ II | RTS 25/ I | 0.031 | 5.39 |  | Práce | Běžná |  |  |  | POL1_
|  | Včetně odstranění bláta, prachu, nebo hlinitého nánosu z povrchu podkladu. | [25 empty] | POP
|  | V 1a (0,125) : 23,0+8,0+32,0 |  | 63 | [23 empty] | VV | 0
|  | V 2b (0,125/3/1,5) (bez mezer) : (27,0)*(3,0/(3,0+1,5)) |  | 18 | [23 empty] | VV | 0
|  | V 2b (0,125/1,5/1,5) (bez mezer) : (6,0)*(1,5/(1,5+1,5)) |  | 3 | [23 empty] | VV | 0
|  | V 13 (0,125) : 18,5+8,0+6,5 |  | 33 | [23 empty] | VV | 0
|  | V 11a (0,125) : 57,0 |  | 57 | [23 empty] | VV | 0
128 | 915712111R00 | Vodorovné značení krytů stříkané barvou, bílou, vodicích proužků šířky 250 mm | m | 50.5 |  | 0 |  | 0 |  | 0 | 21 | 0 | 0.00018 | 0.01 | 0 | 0 | 822-1 | RTS 25/ II | RTS 25/ I | 0.043 | 2.17 |  | Práce | Běžná |  |  |  | POL1_
|  | Včetně odstranění bláta, prachu, nebo hlinitého nánosu z povrchu podkladu. | [25 empty] | POP
|  | V 2b (0,25/1,5/1,5) (bez mezer) : (9,0+19,0)*(1,5/(1,5+1,5)) |  | 14 | [23 empty] | VV | 0
|  | V 4 (0,25/0,5/0,5) (bez mezer) : (23,0+10,0)*(0,5/(0,5+0,5)) |  | 16.5 | [23 empty] | VV | 0
|  | V 4 (0,25) : 20,0 |  | 20 | [23 empty] | VV | 0
129 | 915712121R00 | Vodorovné značení krytů plastem nehlučné, dělicích čar šířky 250 mm | m | 50.5 |  | 0 |  | 0 |  | 0 | 21 | 0 | 0.00093 | 0.05 | 0 | 0 | 822-1 | RTS 25/ II | RTS 25/ I | 0.043 | 2.17 |  | Práce | Běžná |  |  |  | POL1_
|  | Včetně odstranění bláta, prachu, nebo hlinitého nánosu z povrchu podkladu. | [25 empty] | POP
|  | V 2b (0,25/1,5/1,5) (bez mezer) : (9,0+19,0)*(1,5/(1,5+1,5)) |  | 14 | [23 empty] | VV | 0
|  | V 4 (0,25/0,5/0,5) (bez mezer) : (23,0+10,0)*(0,5/(0,5+0,5)) |  | 16.5 | [23 empty] | VV | 0
|  | V 4 (0,25) : 20,0 |  | 20 | [23 empty] | VV | 0
130 | 915721111R00 | Vodorovné značení krytů stříkané barvou, bílou, stopčar, zeber, stínů, šipek, nápisů, přechodů apod. | m2 | 30.604 |  | 0 |  | 0 |  | 0 | 21 | 0 | 0.00076 | 0.02 | 0 | 0 | 822-1 | RTS 25/ II | RTS 25/ I | 0.311 | 9.52 |  | Práce | Běžná |  |  |  | POL1_
|  | Včetně odstranění bláta, prachu, nebo hlinitého nánosu z povrchu podkladu. | [25 empty] | POP
|  | V 5 (stopčára) : 12,0 |  | 12 | [23 empty] | VV | 0
|  | V 7a (bez mezer) : 9,00 |  | 9 | [23 empty] | VV | 0
|  | V 13 šrafy (bez mezer) : 3,50+1,40+0,60 |  | 5.5 | [23 empty] | VV | 0
|  | V 15 ("BUS") : 4*(1,2*(0,56+0,56+0,59)/2) |  | 4.104 | [23 empty] | VV | 0
131 | 915721121R00 | Vodorovné značení krytů plastem nehlučné, stopčar, zeber, stínů, šipek, nápisů, přechodů apod. | m2 | 21 |  | 0 |  | 0 |  | 0 | 21 | 0 | 0.0037 | 0.08 | 0 | 0 | 822-1 | RTS 25/ II | RTS 25/ I | 0.361 | 7.58 |  | Práce | Běžná |  |  |  | POL1_
|  | Včetně odstranění bláta, prachu, nebo hlinitého nánosu z povrchu podkladu. | [25 empty] | POP
|  | V 5 (stopčára) : 12,0 |  | 12 | [23 empty] | VV | 0
|  | V 7a (bez mezer) : 9,00 |  | 9 | [23 empty] | VV | 0
132 | 915719111R00 | Vodorovné značení krytů příplatek k ceně za reflexní úpravu dělících čar šířky 120 mm | m | 231 |  | 0 |  | 0 |  | 0 | 21 | 0 | 4e-05 | 0.01 | 0 | 0 | 822-1 | RTS 25/ II | RTS 25/ I | 0.009 | 2.08 |  | Práce | Běžná |  |  |  | POL1_
|  | Včetně odstranění bláta, prachu, nebo hlinitého nánosu z povrchu podkladu. | [25 empty] | POP
|  | V 1a (0,125) : 23,0+8,0+32,0 |  | 63 | [23 empty] | VV | 0
|  | V 2b (0,125/3/1,5) (bez mezer) : (27,0)*(3,0/(3,0+1,5)) |  | 18 | [23 empty] | VV | 0
|  | V 2b (0,125/1,5/1,5) (bez mezer) : (6,0)*(1,5/(1,5+1,5)) |  | 3 | [23 empty] | VV | 0
|  | V 11a (0,125) : 57,0+57,0 |  | 114 | [23 empty] | VV | 0
|  | V 13 (0,125) : 18,5+8,0+6,5 |  | 33 | [23 empty] | VV | 0
133 | 915719211R00 | Vodorovné značení krytů příplatek k ceně za reflexní úpravu vodících proužků šířky 250 mm | m | 50.5 |  | 0 |  | 0 |  | 0 | 21 | 0 | 8e-05 | 0 | 0 | 0 | 822-1 | RTS 25/ II | RTS 25/ I | 0.018 | 0.91 |  | Práce | Běžná |  |  |  | POL1_
|  | Včetně odstranění bláta, prachu, nebo hlinitého nánosu z povrchu podkladu. | [25 empty] | POP
|  | V 2b (0,25/1,5/1,5) (bez mezer) : (9,0+19,0)*(1,5/(1,5+1,5)) |  | 14 | [23 empty] | VV | 0
|  | V 4 (0,25/0,5/0,5) (bez mezer) : (23,0+10,0)*(0,5/(0,5+0,5)) |  | 16.5 | [23 empty] | VV | 0
|  | V 4 (0,25) : 20,0 |  | 20 | [23 empty] | VV | 0
134 | 915729111R00 | Vodorovné značení krytů příplatek k ceně za reflexní úpravu stopčar, zeber, stínů, šipek, nápisů, přechodů apod. | m2 | 30.604 |  | 0 |  | 0 |  | 0 | 21 | 0 | 0.00032 | 0.01 | 0 | 0 | 822-1 | RTS 25/ II | RTS 25/ I | 0.009 | 0.28 |  | Práce | Běžná |  |  |  | POL1_
|  | Včetně odstranění bláta, prachu, nebo hlinitého nánosu z povrchu podkladu. | [25 empty] | POP
|  | Odkaz na mn. položky pořadí 130 : 30,60400 |  | 30.604 | [23 empty] | VV | 5
135 | 915791111R00 | Předznačení pro vodorovné značení pro dělící čáry, vodící proužky | m | 324 |  | 0 |  | 0 |  | 0 | 21 | 0 | 0 | 0 | 0 | 0 | 822-1 | RTS 25/ II | RTS 25/ I | 0.012 | 3.89 |  | Práce | Běžná |  |  |  | POL1_
|  | stříkané barvou nebo prováděné z nátěrových hmot | [25 empty] | SPI
|  | Včetně odstranění bláta, prachu, nebo hlinitého nánosu z povrchu podkladu. | [25 empty] | POP
|  | V 1a (0,125) : 23,0+8,0+32,0 |  | 63 | [23 empty] | VV | 0
|  | V 2b (0,125/3/1,5) (vč. mezer) : (27,0)*(4,5/(3,0+1,5)) |  | 27 | [23 empty] | VV | 0
|  | V 2b (0,125/1,5/1,5) (vč. mezer) : (6,0)*(3,0/(1,5+1,5)) |  | 6 | [23 empty] | VV | 0
|  | V 11a (0,125) : 57,0+57,0 |  | 114 | [23 empty] | VV | 0
|  | V 13 (0,125) : 18,5+8,0+6,5 |  | 33 | [23 empty] | VV | 0
|  | V 2b (0,25/1,5/1,5) (vč. mezer) : (9,0+19,0)*(3,0/(1,5+1,5)) |  | 28 | [23 empty] | VV | 0
|  | V 4 (0,25/0,5/0,5) (vč. mezer) : (23,0+10,0)*(1,0/(0,5+0,5)) |  | 33 | [23 empty] | VV | 0
|  | V 4 (0,25) : 20,0 |  | 20 | [23 empty] | VV | 0
136 | 915791112R00 | Předznačení pro vodorovné značení pro stopčáry, zebry,stíny, šipky, nápisy, přechody | m2 | 41 |  | 0 |  | 0 |  | 0 | 21 | 0 | 0 | 0 | 0 | 0 | 822-1 | RTS 25/ II | RTS 25/ I | 0.125 | 5.13 |  | Práce | Běžná |  |  |  | POL1_
|  | stříkané barvou nebo prováděné z nátěrových hmot | [25 empty] | SPI
|  | Včetně odstranění bláta, prachu, nebo hlinitého nánosu z povrchu podkladu. | [25 empty] | POP
|  | V 5 (stopčára) : 12,0 |  | 12 | [23 empty] | VV | 0
|  | V 7a (vč. mezer) : (9,00)*2 |  | 18 | [23 empty] | VV | 0
|  | V 13 šrafy (vč. mezer) : (3,50+1,40+0,60)*2 |  | 11 | [23 empty] | VV | 0
137 | 917872111T00 | Osazení stojat. obrub.bet. s opěrou,lože z C 20/25 | m | 617.3274 |  | 0 |  | 0 |  | 0 | 21 | 0 | 0.14424 | 89.04 | 0 | 0 |  | Vlastní | Indiv | 0.216 | 133.34 |  | Práce | Běžná |  |  |  | POL1_
|  | Použití třídy betonu dle PD a ČSN 73 6131, tab. 12. | [25 empty] | POP
|  | Včetně provedení mezer mezi obrubníky z důvodu odvodnění do zeleně. Provedení dle PD. | [25 empty] | POP
|  | (164,6+14,1+294,9+111,1+7,1+8,1+6,1+4,0+13,5)*0,9901 |  | 617.3274 | [23 empty] | VV | 0
|  | Začátek provozního součtu | [25 empty] | VV
|  | odečtení ztratného (1 %) : 100/101 |  | 0.9901 | [23 empty] | VV | 2
|  | Konec provozního součtu | [25 empty] | VV
138 | 919731123R00 | Zarovnání styčné plochy podkladu nebo krytu živičné, tloušťky přes 100 do 200 mm | m | 152.5 |  | 0 |  | 0 |  | 0 | 21 | 0 | 0 | 0 | 0 | 0 | 822-1 | RTS 25/ II | RTS 25/ I | 0.12 | 18.3 |  | Práce | Běžná |  |  |  | POL1_
|  | podél vybourané části komunikace nebo zpevněné plochy | [25 empty] | SPI
|  | Odkaz na mn. položky pořadí 140 : 152,50000 |  | 152.5 | [23 empty] | VV | 5
139 | 919735111R00 | Řezání stávajících krytů nebo podkladů živičných, hloubky do 50 mm | m | 152.5 |  | 0 |  | 0 |  | 0 | 21 | 0 | 0 | 0 | 0 | 0 | 822-1 | RTS 25/ II | RTS 25/ I | 0.032 | 4.88 |  | Práce | Běžná |  |  |  | POL1_
|  | včetně spotřeby vody | [25 empty] | SPI
|  | Odkaz na mn. položky pořadí 140 : 152,50000 |  | 152.5 | [23 empty] | VV | 5
|  | Začátek provozního součtu | [25 empty] | VV
|  | pro zalití asf. zálivkou : | [25 empty] | VV | 2
|  | Konec provozního součtu | [25 empty] | VV
140 | 919735114R00 | Řezání stávajících krytů nebo podkladů živičných, hloubky přes 150 do 200 mm | m | 152.5 |  | 0 |  | 0 |  | 0 | 21 | 0 | 0 | 0 | 0 | 0 | 822-1 | RTS 25/ II | RTS 25/ I | 0.074 | 11.29 |  | Práce | Běžná |  |  |  | POL1_
|  | včetně spotřeby vody | [25 empty] | SPI
|  | stávající asf. : 152,5 |  | 152.5 | [23 empty] | VV | 0
141 | 914001125HT00 | Dmtž+Mtž jízdního řádu na sloupek | kus | 2 |  | 0 |  | 0 |  | 0 | 21 | 0 | 0 | 0 | 0 | 0 |  | Vlastní | Indiv | 0.9073 | 1.81 |  | Práce | Běžná |  |  |  | POL1_
142 | 917862111HT01 | Osazení podélného dělicího prahu, s boční opěrou, do lože z betonu | m | 41 |  | 0 |  | 0 |  | 0 | 21 | 0 | 0.188 | 7.71 | 0 | 0 |  | Vlastní | Indiv | 0.272 | 11.15 |  | Práce | Běžná |  |  |  | POL1_
|  | Použití třídy betonu dle PD a ČSN 73 6131, tab. 12. Provedení dle PD. | [25 empty] | POP
|  | Odkaz na mn. položky pořadí 162 : 41,00000 |  | 41 | [23 empty] | VV | 5
143 | 917882111HT1 | Osazení obrubníku bet. zastávkového, lože z betonu prostého, včetně obrub. přímého CSB HK 1006/400/290 | m | 38 |  | 0 |  | 0 |  | 0 | 21 | 0 | 0.48659 | 18.49 | 0 | 0 |  | Vlastní | Indiv | 0.424 | 16.11 |  | Práce | Běžná |  |  |  | POL1_
|  | HK přímý. Nástupní hrana +16 cm. Použití třídy betonu lože dle PD a ČSN 73 6131, tab. 12. | [25 empty] | POP
144 | 917882111HT3 | Osazení obrubníku bet. zastávkového, včetně obrub. přechodového CSB HK 1006/400/H25-290 | m | 4 |  | 0 |  | 0 |  | 0 | 21 | 0 | 0.39064 | 1.56 | 0 | 0 |  | Vlastní | Indiv | 0.424 | 1.7 |  | Práce | Běžná |  |  |  | POL1_
|  | HK přechodový pravý 290-H25 a levý H25-290. Použití třídy betonu lože dle PD a ČSN 73 6131, tab. 12. | [25 empty] | POP
|  | přechodový pravý : 2,0 |  | 2 | [23 empty] | VV | 0
|  | přechodový levý : 2,0 |  | 2 | [23 empty] | VV | 0
145 | 919141110T00 | Zalití spáry asfalt. modifikovanou zálivkou za horka | m | 152.5 |  | 0 |  | 0 |  | 0 | 21 | 0 | 0.004 | 0.61 | 0 | 0 |  | Vlastní | Indiv | 0.046 | 7.02 |  | Práce | Běžná |  |  |  | POL1_
|  | Vyfrézovaná drážka bude vyčištěna a ihned zalita trvale pružnou modifikovanou zálivkovou hmotou za horka a utěsněna. Úprava styčné spáry bude provedena v souladu s VL 2 212.05 – Detail těsnící zálivky a TP 115 – Opravy trhlin na vozovkách s asfaltovým krytem. | [25 empty] | POP |  | Vyfrézovaná drážka bude vyčištěna a ihned zalita trvale pružnou modifikovanou zálivkovou hmotou za horka a utěsněna. Úprava styčné spáry bude provedena v souladu s VL 2 212.05 – Detail těsnící zálivky a TP 115 – Opravy trhlin na vozovkách s asfaltovým krytem.
|  | Odkaz na mn. položky pořadí 139 : 152,50000 |  | 152.5 | [23 empty] | VV | 5
146 | 40444972.AR | značka dopravní silniční svislá; upravující přednost P2-P3; tvar čtverec; 500 mm; štít z pozink.plechu s dvoj.ohybem,retroref.folie I.tř.; záruka 7 let | kus | 2 |  | 0 |  | 0 |  | 0 | 21 | 0 | 0.0051 | 0.01 | 0 | 0 | SPCM | RTS 25/ II | RTS 25/ I | 0 | 0 |  | Specifikace | Běžná |  |  |  | POL3_
|  | P 2 : 2 |  | 2 | [23 empty] | VV | 0
147 | 40444984.AR | značka dopravní silniční svislá; upravující přednost P4; tvar trojúhelník; 700 mm; štít z pozink.plechu s dvojitým ohybem okraje, | kus | 1 |  | 0 |  | 0 |  | 0 | 21 | 0 | 0.0051 | 0.01 | 0 | 0 | SPCM | RTS 25/ II | RTS 25/ I | 0 | 0 |  | Specifikace | Běžná |  |  |  | POL3_
|  | P 2 : 1 |  | 1 | [23 empty] | VV | 0
148 | 40445023.AR | značka dopravní silniční svislá; zákazová B1-B34; tvar kruh; 700 mm; štít z pozink.plechu s dvojitým ohybem okraje, | kus | 1 |  | 0 |  | 0 |  | 0 | 21 | 0 | 0.0051 | 0.01 | 0 | 0 | SPCM | RTS 25/ II | RTS 25/ I | 0 | 0 |  | Specifikace | Běžná |  |  |  | POL3_
|  | B 29 : 1 |  | 1 | [23 empty] | VV | 0
149 | 40445029.AR | značka dopravní silniční svislá; příkazová C1-C14; tvar kruh; 500 mm; štít z pozink.plechu s dvojitým ohybem okraje, | kus | 3 |  | 0 |  | 0 |  | 0 | 21 | 0 | 0.0051 | 0.02 | 0 | 0 | SPCM | RTS 25/ II | RTS 25/ I | 0 | 0 |  | Specifikace | Běžná |  |  |  | POL3_
|  | C 4a (zmenšená) : 3 |  | 3 | [23 empty] | VV | 0
150 | 404459501R | příslušenství k dopr.značení sloupek Fe 60 pozinkovaný, délka 2000 mm | kus | 3 |  | 0 |  | 0 |  | 0 | 21 | 0 | 0 | 0 | 0 | 0 | SPCM | RTS 25/ I | RTS 25/ I | 0 | 0 |  | Specifikace | Běžná |  |  |  | POL3_
151 | 404459503R | příslušenství k dopr.značení sloupek Fe 60 pozinkovaný, délka 3000 mm | kus | 7 |  | 0 |  | 0 |  | 0 | 21 | 0 | 0 | 0 | 0 | 0 | SPCM | RTS 25/ I | RTS 25/ I | 0 | 0 |  | Specifikace | Běžná |  |  |  | POL3_
152 | 404459504R | příslušenství k dopr.značení sloupek Fe 60 pozinkovaný, délka 3500 mm | kus | 1 |  | 0 |  | 0 |  | 0 | 21 | 0 | 0 | 0 | 0 | 0 | SPCM | RTS 25/ I | RTS 25/ I | 0 | 0 |  | Specifikace | Běžná |  |  |  | POL3_
153 | 404459505R | příslušenství k dopr.značení sloupek Fe 60 pozinkovaný, délka 4000 mm | kus | 2 |  | 0 |  | 0 |  | 0 | 21 | 0 | 0 | 0 | 0 | 0 | SPCM | RTS 25/ I | RTS 25/ I | 0 | 0 |  | Specifikace | Běžná |  |  |  | POL3_
154 | 59217421R | obrubník chodníkový materiál beton; l = 1000,0 mm; š = 100,0 mm; h = 250,0 mm; barva šedá | kus | 164.63 |  | 0 |  | 0 |  | 0 | 21 | 0 | 0.06 | 9.88 | 0 | 0 | SPCM | RTS 25/ II | RTS 25/ I | 0 | 0 |  | Specifikace | Běžná |  |  |  | POL3_
|  | ztratné 1% : 163*1,01 |  | 164.63 | [23 empty] | VV | 0
155 | 59217487R | obrubník silniční materiál beton; l = 1000,0 mm; š = 150,0 mm; h = 300,0 mm; barva šedá | kus | 14.14 |  | 0 |  | 0 |  | 0 | 21 | 0 | 0.096 | 1.36 | 0 | 0 | SPCM | RTS 25/ II | RTS 25/ I | 0 | 0 |  | Specifikace | Běžná |  |  |  | POL3_
|  | ztratné 1% : 14*1,01 |  | 14.14 | [23 empty] | VV | 0
156 | 59217488R | obrubník silniční materiál beton; l = 1000,0 mm; š = 150,0 mm; h = 250,0 mm; barva šedá | kus | 294.92 |  | 0 |  | 0 |  | 0 | 21 | 0 | 0.08 | 23.59 | 0 | 0 | SPCM | RTS 25/ II | RTS 25/ I | 0 | 0 |  | Specifikace | Běžná |  |  |  | POL3_
|  | ztratné 1% : 292*1,01 |  | 294.92 | [23 empty] | VV | 0
157 | 59217490R | obrubník silniční nájezdový; materiál beton; l = 1000,0 mm; š = 150,0 mm; h = 150,0 mm; barva šedá | kus | 111.1 |  | 0 |  | 0 |  | 0 | 21 | 0 | 0.052 | 5.78 | 0 | 0 | SPCM | RTS 25/ II | RTS 25/ I | 0 | 0 |  | Specifikace | Běžná |  |  |  | POL3_
|  | ztratné 1% : 110*1,01 |  | 111.1 | [23 empty] | VV | 0
158 | 59217491R | obrubník silniční přechodový pravý; materiál beton; l = 1000,0 mm; š = 150,0 mm; výškový rozsah h = 150 až 250 mm; barva šedá | kus | 7.07 |  | 0 |  | 0 |  | 0 | 21 | 0 | 0.069 | 0.49 | 0 | 0 | SPCM | RTS 25/ II | RTS 25/ I | 0 | 0 |  | Specifikace | Běžná |  |  |  | POL3_
|  | ztratné 1% : 7*1,01 |  | 7.07 | [23 empty] | VV | 0
159 | 59217492R | obrubník silniční přechodový levý; materiál beton; l = 1000,0 mm; š = 150,0 mm; výškový rozsah h = 150 až 250 mm; barva šedá | kus | 8.08 |  | 0 |  | 0 |  | 0 | 21 | 0 | 0.069 | 0.56 | 0 | 0 | SPCM | RTS 25/ II | RTS 25/ I | 0 | 0 |  | Specifikace | Běžná |  |  |  | POL3_
|  | ztratné 1% : 8*1,01 |  | 8.08 | [23 empty] | VV | 0
160 | 59217493R | obrubník silniční oblouk vnější; r 500 mm; materiál beton; l = 1000,0 mm; š = 150,0 mm; h = 250,0 mm; barva šedá | kus | 6.06 |  | 0 |  | 0 |  | 0 | 21 | 0 | 0.055 | 0.33 | 0 | 0 | SPCM | RTS 25/ II | RTS 25/ I | 0 | 0 |  | Specifikace | Běžná |  |  |  | POL3_
|  | ztratné 1% : 6*1,01 |  | 6.06 | [23 empty] | VV | 0
161 | 59217495R | obrubník silniční oblouk vnější; r 1 000 mm; materiál beton; l = 1000,0 mm; š = 150,0 mm; h = 250,0 mm; barva šedá | kus | 4.04 |  | 0 |  | 0 |  | 0 | 21 | 0 | 0.059 | 0.24 | 0 | 0 | SPCM | RTS 25/ II | RTS 25/ I | 0 | 0 |  | Specifikace | Běžná |  |  |  | POL3_
|  | ztratné 1% : 4*1,01 |  | 4.04 | [23 empty] | VV | 0
162 | 59223790HT | Podélný dělicí práh, betonový, typ SSŽ, průběžný a koncový díl, 330x220x240 mm (DxŠxV) | ks | 41 |  | 0 |  | 0 |  | 0 | 21 | 0 | 0.042 | 1.72 | 0 | 0 |  | Vlastní | Indiv | 0 | 0 |  | Specifikace | Běžná |  |  |  | POL3_
|  | Betonový stavební prvek sloužící k fyzickému oddělení protisměrných jízdních pruhů v místě zastávky. | [25 empty] | POP
|  | Půlkruhového průřezu s výškou 9 cm nad úrovní vozovky a šířkou 20 cm v místě zapuštění. | [25 empty] | POP
|  | Cena včetně dopravného. Provedení dle PD. | [25 empty] | POP
Díl: | 93 | Dokončovací práce inženýrských staveb |  |  |  | 0 |  | 0 |  | 0 |  | 0 |  | 0.88 |  | 0 |  |  |  |  | 2.12 | [6 empty] | DIL
163 | 936451111R00 | Výplň cementopopílkovou suspenzí dutin 1,0 MPa | m3 | 0.4 |  | 0 |  | 0 |  | 0 | 21 | 0 | 1.8051 | 0.72 | 0 | 0 | 827-1 | RTS 25/ II | RTS 25/ I | 2.68 | 1.07 |  | Práce | Běžná |  |  |  | POL1_
|  | Výplň šachty suspenzí, případně zásyp vhodným kamenivem se zhutněním (Edef=45 Mpa) po úroveň zemní pláně. | [25 empty] | POP |  | Výplň šachty suspenzí, případně zásyp vhodným kamenivem se zhutněním (Edef=45 Mpa) po úroveň zemní pláně.
|  | stávající UV ve vozovce (odhad) : 1*(0,5^2*(2,5-0,9)) |  | 0.4 | [23 empty] | VV | 0
164 | 936452112R00 | Výplň cementopopílkovou suspenzí potrubí 1,0 MPa, DN 150 | m | 5 |  | 0 |  | 0 |  | 0 | 21 | 0 | 0.03184 | 0.16 | 0 | 0 | 827-1 | RTS 25/ II | RTS 25/ I | 0.13269 | 0.66 |  | Práce | Běžná |  |  |  | POL1_
|  | Výplň potrubí stávajících přípojek pro zamezení odtoku. | [25 empty] | POP
|  | stávající přípojky (odhad) : 5,0 |  | 5 | [23 empty] | VV | 0
165 | 938909311R00 | Odstranění bláta a nánosu z povrchu podkladu nebo krytu živičného nebo betonováho | m2 | 195.8 |  | 0 |  | 0 |  | 0 | 21 | 0 | 0 | 0 | 0 | 0 | 822-1 | RTS 25/ II | RTS 25/ I | 0.002 | 0.39 |  | Práce | Běžná |  |  |  | POL1_
|  | Očištění povrchu asfaltové vrstvy. | [25 empty] | POP
|  | Odkaz na mn. položky pořadí 73 : 195,80000 |  | 195.8 | [23 empty] | VV | 5
166 | 935111 | ŠTĚRBINOVÉ ŽLABY Z BETONOVÝCH DÍLCŮ ŠÍŘ DO 400MM VÝŠ DO 500MM BEZ OBRUBY | M | 16 |  | 0 |  | 0 |  | 0 | 21 | 0 | 0 | 0 | 0 | 0 |  | OTSKP 25 | EXP 17 | 0 | 0 |  | Agregovaná položka | Běžná |  |  |  | POL2_
|  | Typ žlabu a provedení dle PD. | [25 empty] | POP
Díl: | 96 | Bourání konstrukcí |  |  |  | 0 |  | 0 |  | 0 |  | 0 |  | 0 |  | 0.45 |  |  |  |  | 4.85 | [6 empty] | DIL
167 | 966006132R00 | Odstranění značek pro staničení nebo dopravních značek dopravních nebo orientačních s betonovými patkami | kus | 5 |  | 0 |  | 0 |  | 0 | 21 | 0 | 0 | 0 | 0.082 | 0.41 | 822-1 | RTS 25/ II | RTS 25/ I | 0.588 | 2.94 |  | Práce | Běžná |  |  |  | POL1_
|  | s uložením hmot na skládku na vzdálenost do 3 m nebo s naložením na dopravní prostředek, se zásypem jam a jeho zhutněním | [25 empty] | SPI |  | s uložením hmot na skládku na vzdálenost do 3 m nebo s naložením na dopravní prostředek, se zásypem jam a jeho zhutněním
168 | 966006211R00 | Odstranění svislých dopr. značek včetně demontáže ze sloupů nebo konzolí | kus | 11 |  | 0 |  | 0 |  | 0 | 21 | 0 | 0 | 0 | 0.004 | 0.04 | 822-1 | RTS 25/ II | RTS 25/ I | 0.174 | 1.91 |  | Práce | Běžná |  |  |  | POL1_
|  | s odklizením materiálu na skládku na vzdálenost do 20 m nebo s naložením na dopravní prostředek | [25 empty] | SPI
Díl: | 961 | Bourání - beton |  |  |  | 0 |  | 0 |  | 0 |  | 0 |  | 0 |  | 1353.83 |  |  |  |  | 57.24 | [6 empty] | DIL
169 | 113111225R00 | Odstranění podkladů nebo krytů z kameniva zpevněného cementem, v ploše jednotlivě nad 50 m2, tloušťka vrstvy 250 mm | m2 | 2120.1 |  | 0 |  | 0 |  | 0 | 21 | 0 | 0 | 0 | 0.63857 | 1353.83 | 822-1 | RTS 25/ II | RTS 25/ I | 0.027 | 57.24 |  | Práce | Běžná |  |  |  | POL1_
|  | SC (odhad) pod plochou vozovky : 2063,30 |  | 2063.3 | [23 empty] | VV | 0
|  | SC (odhad) pod plochou vozovky - napojení : 56,80 |  | 56.8 | [23 empty] | VV | 0
170 | 979990021R00 | Poplatek za skládku suti - směs betonu a cihel vč. odvozu na skládku a uložení | t | 1353.832 |  | 0 |  | 0 |  | 0 | 21 | 0 | 0 | 0 | 0 | 0 |  | RTS 25/ II | Indiv | 0 | 0 |  | Práce | Běžná |  |  |  | POL1_
|  | Uložení a poplatek na nejbližší řízené skládce. | [25 empty] | POP
Díl: | 962 | Bourání - asfalt |  |  |  | 0 |  | 0 |  | 0 |  | 0 |  | 0 |  | 1042.64 |  |  |  |  | 395.44 | [6 empty] | DIL
171 | 113108420R00 | Odstranění podkladů nebo krytů živičných, v ploše jednotlivě nad 50 m2, tloušťka vrstvy 200 mm | m2 | 2120.1 |  | 0 |  | 0 |  | 0 | 21 | 0 | 0 | 0 | 0.44 | 932.84 | 822-1 | RTS 25/ II | RTS 25/ I | 0.157 | 332.86 |  | Práce | Běžná |  |  |  | POL1_
|  | vozovka - ACO+ACL+ACP : 2063,30 |  | 2063.3 | [23 empty] | VV | 0
|  | napojení - ACO+ACL+ACP : 56,80 |  | 56.8 | [23 empty] | VV | 0
172 | 113151119R00 | Odstranění podkladu, krytu frézováním povrch živičný, plochy do 500 m2 na jednom objektu nebo při provádění pruhu šířky do 750 mm, tloušťky 100 mm | m2 | 383.9 |  | 0 |  | 0 |  | 0 | 21 | 0 | 0 | 0 | 0.22 | 84.46 | 822-1 | RTS 25/ II | RTS 25/ I | 0.12 | 46.07 |  | Práce | Běžná |  |  |  | POL1_
|  | s naložením na dopravní prostředek, očištění povrchu od frézované plochy, opotřebování frézovacích nástrojů (nožů, upínacích kroužků, držáků) nutné ruční odstranění (vybourání) živičného krytu kolem překážek, | [25 empty] | SPI |  | s naložením na dopravní prostředek, očištění povrchu od frézované plochy, opotřebování frézovacích nástrojů (nožů, upínacích kroužků, držáků) nutné ruční odstranění (vybourání) živičného krytu kolem překážek,
|  | ACP - chodník z LA : 383,90 |  | 383.9 | [23 empty] | VV | 0
173 | 113108406HT00 | Odstranění litého asfaltu pl.nad 50 m2, tl. 3 cm | m2 | 383.9 |  | 0 |  | 0 |  | 0 | 21 | 0 | 0 | 0 | 0.066 | 25.34 |  | Vlastní | Indiv | 0.043 | 16.51 |  | Práce | Běžná |  |  |  | POL1_
|  | chodník z LA : 383,90 |  | 383.9 | [23 empty] | VV | 0
174 | 979990022R00 | Poplatek za skládku - živice (k recyklaci) vč. odvozu na skládku | t | 1042.639 |  | 0 |  | 0 |  | 0 | 21 | 0 | 0 | 0 | 0 | 0 |  | RTS 25/ II | Indiv | 0 | 0 |  | Práce | Běžná |  |  |  | POL1_
|  | Uložení a poplatek na nejbližší řízené skládce. | [25 empty] | POP
Díl: | 97 | Přesuny suti a vybouraných hmot |  |  |  | 0 |  | 0 |  | 0 |  | 0 |  | 0 |  | 0 |  |  |  |  | 41.43 | [6 empty] | DIL
175 | 979024441R00 | Očištění vybouraných obrubníků, dlaždic obrubníků, krajníků vybouraných z jakéhokoliv lože a s jakoukoliv výplní spár | m | 412.8 |  | 0 |  | 0 |  | 0 | 21 | 0 | 0 | 0 | 0 | 0 | 822-1 | RTS 25/ II | RTS 25/ I | 0.09 | 37.15 |  | Práce | Běžná |  |  |  | POL1_
|  | krajníků, desek nebo panelů od spojovacího materiálu s odklizením a uložením očištěných hmot a spojovacího materiálu na skládku na vzdálenost do 10 m | [25 empty] | SPI |  | krajníků, desek nebo panelů od spojovacího materiálu s odklizením a uložením očištěných hmot a spojovacího materiálu na skládku na vzdálenost do 10 m
|  | Odkaz na mn. položky pořadí 2 : 10,00000 |  | 10 | [23 empty] | VV | 5
|  | Odkaz na mn. položky pořadí 3 : 291,00000 |  | 291 | [23 empty] | VV | 5
|  | Odkaz na mn. položky pořadí 4 : 4,80000 |  | 4.8 | [23 empty] | VV | 5
|  | Odkaz na mn. položky pořadí 5 : 107,00000 |  | 107 | [23 empty] | VV | 5
176 | 979054441R00 | Očištění vybouraných obrubníků, dlaždic dlaždic, desek nebo tvarovek s původním vyplněním spár kamenivem těženým | m2 | 9.3 |  | 0 |  | 0 |  | 0 | 21 | 0 | 0 | 0 | 0 | 0 | 822-1 | RTS 25/ II | RTS 25/ I | 0.46 | 4.28 |  | Práce | Běžná |  |  |  | POL1_
|  | krajníků, desek nebo panelů od spojovacího materiálu s odklizením a uložením očištěných hmot a spojovacího materiálu na skládku na vzdálenost do 10 m | [25 empty] | SPI |  | krajníků, desek nebo panelů od spojovacího materiálu s odklizením a uložením očištěných hmot a spojovacího materiálu na skládku na vzdálenost do 10 m
|  | Odkaz na mn. položky pořadí 1 : 9,30000 |  | 9.3 | [23 empty] | VV | 5
Díl: | 99 | Staveništní přesun hmot |  |  |  | 0 |  | 0 |  | 0 |  | 0 |  | 0 |  | 0 |  |  |  |  | 222.81 | [6 empty] | DIL
177 | 998223011R00 | Přesun hmot pozemních komunikací, kryt dlážděný jakékoliv délky objektu | t | 350.47 |  | 0 |  | 0 |  | 0 | 21 | 0 | 0 | 0 | 0 | 0 | 822-1 | RTS 25/ II | RTS 25/ I | 0.39 | 136.68 |  | Práce | Běžná |  |  |  | POL1_
|  | vodorovně do 200 m | [25 empty] | SPI
|  | od Dílu 59 : 122,350+64,104+163,135+0,881 |  | 350.47 | [23 empty] | VV | 0
178 | 998225111R00 | Přesun hmot komunikací a letišť, kryt živičný jakékoliv délky objektu | t | 5383.393 |  | 0 |  | 0 |  | 0 | 21 | 0 | 0 | 0 | 0 | 0 | 822-1 | RTS 25/ II | RTS 25/ I | 0.016 | 86.13 |  | Práce | Běžná |  |  |  | POL1_
|  | vodorovně do 200 m | [25 empty] | SPI
|  | po Díl 5 : 0,193+129,016+35,183+33,196+5,743+3507,226 |  | 3710.557 | [23 empty] | VV | 0
|  | Díl 11 - sanace : 1672,836 |  | 1672.836 | [23 empty] | VV | 0
Díl: | D96 | Přesuny suti a vybouraných hmot |  |  |  | 0 |  | 0 |  | 0 |  | 0 |  | 0 |  | 0 |  |  |  |  | 1.92 | [6 empty] | DIL
179 | 979082213R00 | Vodorovná doprava suti po suchu bez naložení, ale se složením a hrubým urovnáním na vzdálenost do 1 km | t | 96.2257 |  | 0 |  | 0 |  | 0 | 21 | 0 | 0 | 0 | 0 | 0 | 822-1 | RTS 25/ II | RTS 25/ I | 0.02 | 1.92 |  | Práce | Běžná |  |  |  | POL1_
|  | Vodorovná doprava suti a vybouraných hmot s vyložením. | [25 empty] | POP
|  | 96,790+0,200+0,454 |  | 97.444 | [23 empty] | VV | 0
|  | předláždění - dl. 6 cm (0,131 t/m2) : -9,30*0,131 |  | -1.2183 | [23 empty] | VV | 0
180 | 979082219R00 | Vodorovná doprava suti po suchu příplatek k ceně za každý další i započatý 1 km přes 1 km | t | 384.904 |  | 0 |  | 0 |  | 0 | 21 | 0 | 0 | 0 | 0 | 0 | 822-1 | RTS 25/ II | RTS 25/ I | 0 | 0 |  | Práce | Běžná |  |  |  | POL1_
|  | celkem 5 km : 4*96,226 |  | 384.904 | [23 empty] | VV | 0
181 | 979990101T00 | Poplatek za skládku suti | t | 96.2257 |  | 0 |  | 0 |  | 0 | 21 | 0 | 0 | 0 | 0 | 0 |  | Vlastní | Indiv | 0 | 0 |  | Práce | Běžná |  |  |  | POL1_
|  | Uložení na skládce vytěženého materiálu BKOM a.s. předepsaným způsobem nebo uložení a poplatek na nejbližší řízené skládce. | [25 empty] | POP |  | Uložení na skládce vytěženého materiálu BKOM a.s. předepsaným způsobem nebo uložení a poplatek na nejbližší řízené skládce.
|  | Odkaz na mn. položky pořadí 179 : 96,22570 |  | 96.2257 | [23 empty] | VV | 5
[26 empty] | 12 | 21 | DPH
| Celkem |  |  |  |  | 0 | [19 empty] | 0 | 0 | SUM
JKSO:
| 822.27 | komunikace místní III. třídy | [25 empty] | JKSO
| m2 | kryt (materiál konstrukce krytu) z kameniva obalovaného živicí | [25 empty] | JKSOChar
|  | rekonstrukce a modernizace objektu s opravou | [25 empty] | JKSOAkce
END
Note on S6: Jedná se o informaci, zda se jedná o položku, která je do rozpočtu zadána z cenové soustavy RTS, nebo vlastní.
Note on T6: Jedná se o název CÚ, která je zadána u položky rozpočtu

## SO 102 102.01 Pol
Položkový soupis prací a dodávek | [27 empty] | #TypZaznamu#
S: | 948 | Ulice Hviezdoslavova - Smyčka Slatina, Sídliště | [25 empty] | STA
O: | SO 102 | Plochy ve správě MČ | [22 empty] | STA |  |  | OBJ
R: | 102.01 | Plochy ve správě MČ | [25 empty] | ROZ
P.č. | Číslo položky | Název položky | MJ | Množství | Cena / MJ | Celkem | Dodávka | Dodávka celk. | Montáž | Montáž celk. | DPH | Cena s DPH | Hmotnost / MJ | Hmotnost celk.(t) | Dem. hmotnost / MJ | Dem. hmotnost celk.(t) | Ceník | Cen. soustava / platnost | Cenová úroveň | Nhod / MJ | Nhod celk. | Dodavatel | Typ položky | Stav položky
Díl: | 1 | Zemní práce |  |  |  | 0 |  | 0 |  | 0 |  | 0 |  | 0 |  | 3 |  |  |  |  | 623.52 | [6 empty] | DIL
1 | 113204111R00 | Vytrhání obrub záhonových | m | 24 |  | 0 |  | 0 |  | 0 | 21 | 0 | 0 | 0 | 0.125 | 3 | 822-1 | RTS 25/ II | RTS 25/ I | 0.08 | 1.92 |  | Práce | Běžná |  |  |  | POL1_
|  | s vybouráním lože, s přemístěním hmot na skládku na vzdálenost do 3 m nebo naložením na dopravní prostředek | [25 empty] | SPI |  | s vybouráním lože, s přemístěním hmot na skládku na vzdálenost do 3 m nebo naložením na dopravní prostředek
|  | zahradní : 24,0 |  | 24 | [23 empty] | VV | 0
2 | 121101101R00 | Sejmutí ornice s přemístěním na vzdálenost do 50 m | m3 | 11.44 |  | 0 |  | 0 |  | 0 | 21 | 0 | 0 | 0 | 0 | 0 | 800-1 | RTS 25/ II | RTS 25/ I | 0.097 | 1.11 |  | Práce | Běžná |  |  |  | POL1_
|  | nebo lesní půdy, s vodorovným přemístěním na hromady v místě upotřebení nebo na dočasné či trvalé skládky se složením | [25 empty] | SPI |  | nebo lesní půdy, s vodorovným přemístěním na hromady v místě upotřebení nebo na dočasné či trvalé skládky se složením
|  | Potřebné množství vybrané ornice se použije na znovuohumusování, odvezena a uložena na meziskládku. Nezapočteno do odvozu a uložení na skládku. | [25 empty] | POP |  | Potřebné množství vybrané ornice se použije na znovuohumusování, odvezena a uložena na meziskládku. Nezapočteno do odvozu a uložení na skládku.
|  | tl. 20 cm : 57,20*0,2 |  | 11.44 | [23 empty] | VV | 0
3 | 122102201R00 | Odkopávky a prokopávky pro silnice v horninách 1 a 2 do 100 m3 | m3 | 61.954 |  | 0 |  | 0 |  | 0 | 21 | 0 | 0 | 0 | 0 | 0 | 800-1 | RTS 25/ II | RTS 25/ I | 0.236 | 14.62 |  | Práce | Běžná |  |  |  | POL1_
|  | s přemístěním výkopku v příčných profilech na vzdálenost do 15 m nebo s naložením na dopravní prostředek. | [25 empty] | SPI |  | s přemístěním výkopku v příčných profilech na vzdálenost do 15 m nebo s naložením na dopravní prostředek.
|  | Strojně i ručně vč. příplatku za blízkost vedení, lepivost a odstranění kořenů v prostoru odkopávek. | [25 empty] | POP
|  | zemina : 61,954 |  | 61.954 | [23 empty] | VV | 0
4 | 122202201R00 | Odkopávky a prokopávky pro silnice v hornině 3 do 100 m3 | m3 | 18.0425 |  | 0 |  | 0 |  | 0 | 21 | 0 | 0 | 0 | 0 | 0 | 800-1 | RTS 25/ II | RTS 25/ I | 0.422 | 7.61 |  | Práce | Běžná |  |  |  | POL1_
|  | s přemístěním výkopku v příčných profilech na vzdálenost do 15 m nebo s naložením na dopravní prostředek. | [25 empty] | SPI |  | s přemístěním výkopku v příčných profilech na vzdálenost do 15 m nebo s naložením na dopravní prostředek.
|  | Strojně i ručně vč. příplatku za blízkost vedení, lepivost a odstranění kořenů v prostoru odkopávek. | [25 empty] | POP
|  | ŠD pod stáv. zpev. plochami (70% hor. 3) : 3,315*0,7 |  | 2.3205 | [23 empty] | VV | 0
|  | HDK - příjezdová cesta ke garážím (odhad) (70% hor. 3) : 22,460*0,7 |  | 15.722 | [23 empty] | VV | 0
5 | 122302201R00 | Odkopávky a prokopávky pro silnice v hornině 4 do 100 m3 | m3 | 7.7325 |  | 0 |  | 0 |  | 0 | 21 | 0 | 0 | 0 | 0 | 0 | 800-1 | RTS 25/ II | RTS 25/ I | 0.818 | 6.33 |  | Práce | Běžná |  |  |  | POL1_
|  | s přemístěním výkopku v příčných profilech na vzdálenost do 15 m nebo s naložením na dopravní prostředek. | [25 empty] | SPI |  | s přemístěním výkopku v příčných profilech na vzdálenost do 15 m nebo s naložením na dopravní prostředek.
|  | Strojně i ručně vč. příplatku za blízkost vedení, lepivost a odstranění kořenů v prostoru odkopávek. | [25 empty] | POP
|  | Odkaz na mn. položky pořadí 4 : 18,04249*0,42857 |  | 7.7325 | [23 empty] | VV | 5
|  | Začátek provozního součtu | [25 empty] | VV
|  | 30% hor. 4 : 1/7*3 |  | 0.42857 | [23 empty] | VV | 2
|  | Konec provozního součtu | [25 empty] | VV
6 | 122101401R00 | Vykopávky v zemnících na suchu v horninách 1 a 2 do 100 m3 | m3 | 1.62 |  | 0 |  | 0 |  | 0 | 21 | 0 | 0 | 0 | 0 | 0 | 800-1 | RTS 25/ II | RTS 25/ I | 0.203 | 0.33 |  | Práce | Běžná |  |  |  | POL1_
|  | s přehozením výkopku na vzdálenost do 3 m nebo s naložením na dopravní prostředek, | [25 empty] | SPI
|  | Naložení ornice z dočasné skládky. | [25 empty] | POP
|  | 8,10*0,2 |  | 1.62 | [23 empty] | VV | 0
7 | 162301101R00 | Vodorovné přemístění výkopku z horniny 1 až 4, na vzdálenost přes 50 do 500 m | m3 | 3.24 |  | 0 |  | 0 |  | 0 | 21 | 0 | 0 | 0 | 0 | 0 | 800-1 | RTS 25/ II | RTS 25/ I | 0.011 | 0.04 |  | Práce | Běžná |  |  |  | POL1_
|  | po suchu, bez naložení výkopku, avšak se složením bez rozhrnutí, zpáteční cesta vozidla. | [25 empty] | SPI
|  | Přemístění ornice na dočasnou skládku a zpět na místo upotřebení. | [25 empty] | POP
|  | Odkaz na mn. položky pořadí 6 : 1,62000 |  | 1.62 | [23 empty] | VV | 5
|  | Odkaz na mn. položky pořadí 6 : 1,62000 |  | 1.62 | [23 empty] | VV | 5
8 | 162601102R00 | Vodorovné přemístění výkopku z horniny 1 až 4, na vzdálenost přes 4 000 do 5 000 m | m3 | 97.549 |  | 0 |  | 0 |  | 0 | 21 | 0 | 0 | 0 | 0 | 0 | 800-1 | RTS 25/ II | RTS 25/ I | 0.011 | 1.07 |  | Práce | Běžná |  |  |  | POL1_
|  | po suchu, bez naložení výkopku, avšak se složením bez rozhrnutí, zpáteční cesta vozidla. | [25 empty] | SPI
|  | Odkaz na mn. položky pořadí 2 : 11,44000 |  | 11.44 | [23 empty] | VV | 5
|  | Odkaz na mn. položky pořadí 3 : 61,95400 |  | 61.954 | [23 empty] | VV | 5
|  | Odkaz na mn. položky pořadí 4 : 18,04250 |  | 18.0425 | [23 empty] | VV | 5
|  | Odkaz na mn. položky pořadí 5 : 7,73247 |  | 7.7325 | [23 empty] | VV | 5
|  | Odkaz na mn. položky pořadí 6 : 1,62000*-1 |  | -1.62 | [23 empty] | VV | 5
9 | 171201201R00 | Uložení sypaniny na dočasnou skládku tak, že na 1 m2 plochy připadá přes 2 m3 výkopku nebo ornice | m3 | 1.62 |  | 0 |  | 0 |  | 0 | 21 | 0 | 0 | 0 | 0 | 0 | 800-1 | RTS 25/ II | RTS 25/ I | 364.5 | 590.49 |  | Práce | Běžná |  |  |  | POL1_
|  | Uložení ornice na dočasnou skládku. | [25 empty] | POP
|  | Odkaz na mn. položky pořadí 6 : 1,62000 |  | 1.62 | [23 empty] | VV | 5
10 | 199000001R00 | Poplatky za skládku ornice, | m3 | 9.82 |  | 0 |  | 0 |  | 0 | 21 | 0 | 0 | 0 | 0 | 0 | 800-1 | RTS 25/ II | RTS 25/ I | 0 | 0 |  | Práce | Běžná |  |  |  | POL1_
|  | Odkaz na mn. položky pořadí 2 : 11,44000 |  | 11.44 | [23 empty] | VV | 5
|  | Odkaz na mn. položky pořadí 6 : 1,62000*-1 |  | -1.62 | [23 empty] | VV | 5
11 | 199000002R00 | Poplatky za skládku horniny 1- 4, skupina 17 05 04 z Katalogu odpadů | m3 | 87.729 |  | 0 |  | 0 |  | 0 | 21 | 0 | 0 | 0 | 0 | 0 | 800-1 | RTS 25/ II | RTS 25/ I | 0 | 0 |  | Práce | Běžná |  |  |  | POL1_
|  | Odkaz na mn. položky pořadí 8 : 97,54897 |  | 97.549 | [23 empty] | VV | 5
|  | Odkaz na mn. položky pořadí 10 : 9,82000*-1 |  | -9.82 | [23 empty] | VV | 5
Díl: | 11 | Přípravné a přidružené práce |  |  |  | 0 |  | 0 |  | 0 |  | 0 |  | 14.59 |  | 0 |  |  |  |  | 4.46 | [6 empty] | DIL
12 | 122202201R00 | Odkopávky a prokopávky pro silnice v hornině 3 do 100 m3 | m3 | 4.641 |  | 0 |  | 0 |  | 0 | 21 | 0 | 0 | 0 | 0 | 0 | 800-1 | RTS 25/ II | RTS 25/ I | 0.422 | 1.96 |  | Práce | Běžná |  |  |  | POL1_
|  | s přemístěním výkopku v příčných profilech na vzdálenost do 15 m nebo s naložením na dopravní prostředek. | [25 empty] | SPI |  | s přemístěním výkopku v příčných profilech na vzdálenost do 15 m nebo s naložením na dopravní prostředek.
|  | Zlepšení podloží v případě neúnosnosti zemní pláně. Provedení dle PD. | [25 empty] | POP
|  | Strojně i ručně vč. příplatku za blízkost vedení, lepivost a odstranění kořenů v prostoru odkopávek. | [25 empty] | POP
|  | sanace podloží (70% hor. tř. 3) : 6,630*0,7 |  | 4.641 | [23 empty] | VV | 0
13 | 122302201R00 | Odkopávky a prokopávky pro silnice v hornině 4 do 100 m3 | m3 | 1.989 |  | 0 |  | 0 |  | 0 | 21 | 0 | 0 | 0 | 0 | 0 | 800-1 | RTS 25/ II | RTS 25/ I | 0.818 | 1.63 |  | Práce | Běžná |  |  |  | POL1_
|  | s přemístěním výkopku v příčných profilech na vzdálenost do 15 m nebo s naložením na dopravní prostředek. | [25 empty] | SPI |  | s přemístěním výkopku v příčných profilech na vzdálenost do 15 m nebo s naložením na dopravní prostředek.
|  | Zlepšení podloží v případě neúnosnosti zemní pláně. Provedení dle PD. | [25 empty] | POP
|  | Strojně i ručně vč. příplatku za blízkost vedení, lepivost a odstranění kořenů v prostoru odkopávek. | [25 empty] | POP
|  | Odkaz na mn. položky pořadí 12 : 4,64099*0,42857 |  | 1.989 | [23 empty] | VV | 5
|  | Začátek provozního součtu | [25 empty] | VV
|  | 30% hor. 4 : 1/7*3 |  | 0.42857 | [23 empty] | VV | 2
|  | Konec provozního součtu | [25 empty] | VV
14 | 162601102R00 | Vodorovné přemístění výkopku z horniny 1 až 4, na vzdálenost přes 4 000 do 5 000 m | m3 | 6.63 |  | 0 |  | 0 |  | 0 | 21 | 0 | 0 | 0 | 0 | 0 | 800-1 | RTS 25/ II | RTS 25/ I | 0.011 | 0.07 |  | Práce | Běžná |  |  |  | POL1_
|  | po suchu, bez naložení výkopku, avšak se složením bez rozhrnutí, zpáteční cesta vozidla. | [25 empty] | SPI
|  | Zlepšení podloží v případě neúnosnosti zemní pláně. Provedení dle PD. | [25 empty] | POP
|  | Odkaz na mn. položky pořadí 12 : 4,64100 |  | 4.641 | [23 empty] | VV | 5
|  | Odkaz na mn. položky pořadí 13 : 1,98899 |  | 1.989 | [23 empty] | VV | 5
15 | 171101111R00 | Uložení sypaniny do násypů zhutněných z hornin nesoudržných sypkých s relativní ulehlostí l(d) 0,9 nebo v aktivní zóně | m3 | 6.63 |  | 0 |  | 0 |  | 0 | 21 | 0 | 0 | 0 | 0 | 0 | 800-1 | RTS 25/ II | RTS 25/ I | 0.121 | 0.8 |  | Práce | Běžná |  |  |  | POL1_
|  | s rozprostřením sypaniny ve vrstvách a s hrubým urovnáním, | [25 empty] | SPI
|  | Zlepšení podloží v případě neúnosnosti zemní pláně. Provedení dle PD. | [25 empty] | POP
|  | ŠD 0/125 : 6,630 |  | 6.63 | [23 empty] | VV | 0
16 | 199000002R00 | Poplatky za skládku horniny 1- 4, skupina 17 05 04 z Katalogu odpadů | m3 | 6.63 |  | 0 |  | 0 |  | 0 | 21 | 0 | 0 | 0 | 0 | 0 | 800-1 | RTS 25/ II | RTS 25/ I | 0 | 0 |  | Práce | Běžná |  |  |  | POL1_
|  | Zlepšení podloží v případě neúnosnosti zemní pláně. Provedení dle PD. | [25 empty] | POP
|  | Odkaz na mn. položky pořadí 14 : 6,62999 |  | 6.63 | [23 empty] | VV | 5
17 | 583424001R | Kamenivo nestanovené drcené; frakce 0,0 až 125,0 mm | t | 14.586 |  | 0 |  | 0 |  | 0 | 21 | 0 | 1 | 14.59 | 0 | 0 | SPCM | RTS 25/ II | RTS 25/ I | 0 | 0 |  | Specifikace | Běžná |  |  |  | POL3_
|  | Zlepšení podloží v případě neúnosnosti zemní pláně. Provedení dle PD. | [25 empty] | POP
|  | Odkaz na mn. položky pořadí 15 : 6,63000*2,2 |  | 14.586 | [23 empty] | VV | 5
|  | Začátek provozního součtu | [25 empty] | VV
|  | 1,7 t/m3 * 15 % zhutnění * 10 % ztratné : | [25 empty] | VV | 2
|  | Konec provozního součtu | [25 empty] | VV
Díl: | 18 | Povrchové úpravy terénu |  |  |  | 0 |  | 0 |  | 0 |  | 0 |  | 0 |  | 0 |  |  |  |  | 9.09 | [6 empty] | DIL
18 | 180402111R00 | Založení trávníku parkový trávník, výsevem, v rovině nebo na svahu do 1:5 | m2 | 8.1 |  | 0 |  | 0 |  | 0 | 21 | 0 | 0 | 0 | 0 | 0 | 823-1 | RTS 25/ II | RTS 25/ I | 0.06 | 0.49 |  | Práce | Běžná |  |  |  | POL1_
|  | na půdě předem připravené s pokosením, naložením, odvozem odpadu do 20 km a se složením, | [25 empty] | SPI
|  | Včetně prvního pokosení, naložení odpadu a odvezení do 20 km, se složením. | [25 empty] | POP
|  | 8,10 |  | 8.1 | [23 empty] | VV | 0
19 | 181101101R00 | Úprava pláně v zářezech v hornině 1 až 4, bez zhutnění | m2 | 8.1 |  | 0 |  | 0 |  | 0 | 21 | 0 | 0 | 0 | 0 | 0 | 800-1 | RTS 25/ II | RTS 25/ I | 0.013 | 0.11 |  | Práce | Běžná |  |  |  | POL1_
|  | vyrovnáním výškových rozdílů, ploch vodorovných a ploch do sklonu 1 : 5. | [25 empty] | SPI
|  | Odkaz na mn. položky pořadí 18 : 8,10000 |  | 8.1 | [23 empty] | VV | 5
20 | 181101102R00 | Úprava pláně v zářezech v hornině 1 až 4, se zhutněním | m2 | 295.8 |  | 0 |  | 0 |  | 0 | 21 | 0 | 0 | 0 | 0 | 0 | 800-1 | RTS 25/ II | RTS 25/ I | 0.018 | 5.32 |  | Práce | Běžná |  |  |  | POL1_
|  | vyrovnáním výškových rozdílů, ploch vodorovných a ploch do sklonu 1 : 5. | [25 empty] | SPI
|  | Odkaz na mn. položky pořadí 34 : 22,10000 |  | 22.1 | [23 empty] | VV | 5
|  | Odkaz na mn. položky pořadí 35 : 273,70000 |  | 273.7 | [23 empty] | VV | 5
21 | 181301102R00 | Rozprostření a urovnání ornice v rovině v souvislé ploše do 500 m2, tloušťka vrstvy přes 100 do 150 mm | m2 | 8.1 |  | 0 |  | 0 |  | 0 | 21 | 0 | 0 | 0 | 0 | 0 | 800-1 | RTS 25/ II | RTS 25/ I | 0.177 | 1.43 |  | Práce | Běžná |  |  |  | POL1_
|  | s případným nutným přemístěním hromad nebo dočasných skládek na místo potřeby ze vzdálenosti do 30 m, v rovině nebo ve svahu do 1 : 5, | [25 empty] | SPI |  | s případným nutným přemístěním hromad nebo dočasných skládek na místo potřeby ze vzdálenosti do 30 m, v rovině nebo ve svahu do 1 : 5,
|  | Odkaz na mn. položky pořadí 18 : 8,10000 |  | 8.1 | [23 empty] | VV | 5
22 | 182001111R00 | Plošná úprava terénu při nerovnostech terénu přes 50 do 100 mm, v rovině nebo na svahu do 1:5 | m2 | 8.1 |  | 0 |  | 0 |  | 0 | 21 | 0 | 0 | 0 | 0 | 0 | 823-1 | RTS 25/ II | RTS 25/ I | 0.09 | 0.73 |  | Práce | Běžná |  |  |  | POL1_
|  | s urovnáním povrchu, bez doplnění ornice, v hornině 1 až 4, | [25 empty] | SPI
|  | Odkaz na mn. položky pořadí 18 : 8,10000 |  | 8.1 | [23 empty] | VV | 5
23 | 184802111R00 | Chemické odplevelení půdy před založením kultury postřikem naširoko, v rovině nebo na svahu do 1:5 | m2 | 8.1 |  | 0 |  | 0 |  | 0 | 21 | 0 | 0 | 0 | 0 | 0 | 823-1 | RTS 25/ II | RTS 25/ I | 0.0035 | 0.03 |  | Práce | Běžná |  |  |  | POL1_
|  | nebo trávníku nebo zpevněných ploch o výměře jednotlivě přes 20 m2, | [25 empty] | SPI
|  | Včetně dovozu vody do 10 km. | [25 empty] | POP
|  | Odkaz na mn. položky pořadí 18 : 8,10000 |  | 8.1 | [23 empty] | VV | 5
24 | 185802113R00 | Hnojení umělým hnojivem naširoko, v rovině nebo na svahu do 1:5 | t | 0.00024 |  | 0 |  | 0 |  | 0 | 21 | 0 | 0 | 0 | 0 | 0 | 823-1 | RTS 25/ II | RTS 25/ I | 21.429 | 0.01 |  | Práce | Běžná |  |  |  | POL1_1
|  | půdy nebo trávníku s rozprostřením nebo s rozdělením hnojiva, | [25 empty] | SPI
|  | Odkaz na mn. položky pořadí 29 : 0,24742*0,00097087 |  | 0.00024 | [23 empty] | VV | 5
|  | Začátek provozního součtu | [25 empty] | VV
|  | tuna*odečtení ztratného (3 %) : 0,001*0,97087 |  | 0.00097 | [23 empty] | VV | 2
|  | Konec provozního součtu | [25 empty] | VV
25 | 185804215R00 | Vypletí záhonů v rovině nebo ve svahu do 1:5 trávník po výsevu | m2 | 8.1 |  | 0 |  | 0 |  | 0 | 21 | 0 | 0 | 0 | 0 | 0 | 823-1 | RTS 25/ II | RTS 25/ I | 0.102 | 0.83 |  | Práce | Běžná |  |  |  | POL1_
|  | s případným naložením odpadu na dopravní prostředek, odvozem do 20 km a se složením | [25 empty] | SPI
|  | Odkaz na mn. položky pořadí 18 : 8,10000 |  | 8.1 | [23 empty] | VV | 5
26 | 185804312R00 | Zalití rostlin vodou plocha přes 20 m2, | m3 | 0.1215 |  | 0 |  | 0 |  | 0 | 21 | 0 | 0 | 0 | 0 | 0 | 823-1 | RTS 25/ II | RTS 25/ I | 0.26 | 0.03 |  | Práce | Běžná |  |  |  | POL1_
|  | Zálivka bezprostředně po založení trávníku. Uvažována závlahová dávka 15 l/m2. | [25 empty] | POP
|  | Odkaz na mn. položky pořadí 18 : 8,10000*0,015 |  | 0.1215 | [23 empty] | VV | 5
27 | 185851111R00 | Dovoz vody pro zálivku rostlin dovoz vody pro zálivku rostlin na vzdálenost do 6000 m | m3 | 0.1215 |  | 0 |  | 0 |  | 0 | 21 | 0 | 0 | 0 | 0 | 0 | 823-1 | RTS 25/ II | RTS 25/ I | 0.884 | 0.11 |  | Práce | Běžná |  |  |  | POL1_
|  | Odkaz na mn. položky pořadí 26 : 0,12150 |  | 0.1215 | [23 empty] | VV | 5
28 | 00572400R | směs travní parková, pro běžnou zátěž | kg | 0.21263 |  | 0 |  | 0 |  | 0 | 21 | 0 | 0 | 0 | 0 | 0 | SPCM | RTS 25/ II | RTS 25/ I | 0 | 0 |  | Specifikace | Běžná |  |  |  | POL3_
|  | Spotřeba cca 25 g/m2. Ztratné uvažováno 5 %. | [25 empty] | POP
|  | Odkaz na mn. položky pořadí 18 : 8,10019*0,02625 |  | 0.21263 | [23 empty] | VV | 5
29 | 25191158R | hnojivo dusíkaté | Kg | 0.25029 |  | 0 |  | 0 |  | 0 | 21 | 0 | 0.001 | 0 | 0 | 0 | SPCM | RTS 25/ II | RTS 25/ I | 0 | 0 |  | Specifikace | Běžná |  |  |  | POL3_
|  | Spotřeba cca 30 g/m2. Ztratné uvažováno 3 %. | [25 empty] | POP
|  | Odkaz na mn. položky pořadí 18 : 8,10000*0,0309 |  | 0.25029 | [23 empty] | VV | 5
30 | 25234009.AR | herbicid totální; účinná látka izopropylaminová sůl glyphosatu; hubení dvouděložných plevelů, jednoděložných plevelů | l | 0.324 |  | 0 |  | 0 |  | 0 | 21 | 0 | 0.001 | 0 | 0 | 0 | SPCM | RTS 25/ II | RTS 25/ I | 0 | 0 |  | Specifikace | Běžná |  |  |  | POL3_
|  | Spotřeba cca 0,04 l/m2. | [25 empty] | POP
|  | Odkaz na mn. položky pořadí 18 : 8,10000*0,04 |  | 0.324 | [23 empty] | VV | 5
Díl: | 2 | Základy a zvláštní zakládání |  |  |  | 0 |  | 0 |  | 0 |  | 0 |  | 0.11 |  | 0 |  |  |  |  | 12.04 | [6 empty] | DIL
31 | 289971211R00 | Zřízení vrstvy z geotextilie na upraveném povrchu sklon do 1:5, šířka od 0 do 3 m | m2 | 273.7 |  | 0 |  | 0 |  | 0 | 21 | 0 | 3e-05 | 0.01 | 0 | 0 | 800-2 | RTS 25/ II | RTS 25/ I | 0.044 | 12.04 |  | Práce | Běžná |  |  |  | POL1_
|  | 273,70 |  | 273.7 | [23 empty] | VV | 0
32 | 67352004HT | Geotextilie netkaná AS-TTE SOR 300 g/m2 | m2 | 328.44 |  | 0 |  | 0 |  | 0 | 21 | 0 | 0.0003 | 0.1 | 0 | 0 |  | Vlastní | Indiv | 0 | 0 |  | Specifikace | Běžná |  |  |  | POL3_
|  | Speciální netkaná polypropylenová textilie určená k záchytu ropných látek. Šíře role 2 m, návin role 50 bm. Provedení dle TP 97. | [25 empty] | POP |  | Speciální netkaná polypropylenová textilie určená k záchytu ropných látek. Šíře role 2 m, návin role 50 bm. Provedení dle TP 97.
|  | Odkaz na mn. položky pořadí 31 : 273,70000*1,2 |  | 328.44 | [23 empty] | VV | 5
|  | ztratné 20% : | [25 empty] | VV | 0
Díl: | 5 | Komunikace |  |  |  | 0 |  | 0 |  | 0 |  | 0 |  | 138.6 |  | 0 |  |  |  |  | 9.02 | [6 empty] | DIL
33 | 564831111RT2 | Podklad ze štěrkodrti s rozprostřením a zhutněním frakce 0-32 mm, tloušťka po zhutnění 100 mm | m2 | 22.1 |  | 0 |  | 0 |  | 0 | 21 | 0 | 0.23 | 5.08 | 0 | 0 | 822-1 | RTS 25/ II | RTS 25/ I | 0.023 | 0.51 |  | Práce | Běžná |  |  |  | POL1_
|  | chodník : 22,10 |  | 22.1 | [23 empty] | VV | 0
34 | 564851111RT2 | Podklad ze štěrkodrti s rozprostřením a zhutněním frakce 0-32 mm, tloušťka po zhutnění 150 mm | m2 | 22.1 |  | 0 |  | 0 |  | 0 | 21 | 0 | 0.345 | 7.62 | 0 | 0 | 822-1 | RTS 25/ II | RTS 25/ I | 0.026 | 0.57 |  | Práce | Běžná |  |  |  | POL1_
|  | chodník : 22,10 |  | 22.1 | [23 empty] | VV | 0
35 | 564861111RT2 | Podklad ze štěrkodrti s rozprostřením a zhutněním frakce 0-32 mm, tloušťka po zhutnění 200 mm | m2 | 273.7 |  | 0 |  | 0 |  | 0 | 21 | 0 | 0.46 | 125.9 | 0 | 0 | 822-1 | RTS 25/ II | RTS 25/ I | 0.029 | 7.94 |  | Práce | Běžná |  |  |  | POL1_
|  | Drenážní vrstva frakce 4-32 mm. | [25 empty] | POP
|  | příjezdová cesta ke garážím : 273,70 |  | 273.7 | [23 empty] | VV | 0
Díl: | 59 | Dlažby a předlažby komunikací |  |  |  | 0 |  | 0 |  | 0 |  | 0 |  | 31.12 |  | 0 |  |  |  |  | 142.32 | [6 empty] | DIL
36 | 596921123T00 | Kladení bet.veget. dlaždic,lože 40 mm,pl.do 500 m2 | m2 | 273.7 |  | 0 |  | 0 |  | 0 | 21 | 0 | 0.0315 | 8.62 | 0 | 0 |  | Vlastní | Indiv | 0.52 | 142.32 |  | Práce | Cena |  |  |  | POL1_
|  | Kladení roštů AS-TTE ROŠT do drtě 4/8, včetně vkládání kostky 74x74x48 mm a řezání. | [25 empty] | POP
|  | 273,70 |  | 273.7 | [23 empty] | VV | 0
37 | 28324483R | Rošt polymerní pro venkovní plochy zpevňujicí, zasakovací; materiál: recyklovaný plast; tl. = 60 mm; délka = 800 mm; šířka = 400 mm; barva: antracit | m2 | 279.174 |  | 0 |  | 0 |  | 0 | 21 | 0 | 0.0087 | 2.43 | 0 | 0 | SPCM | RTS 25/ II | RTS 25/ I | 0 | 0 |  | Specifikace | Běžná |  |  |  | POL3_
|  | příjezdová cesta - ztratné 2% : 273,70*1,02 |  | 279.174 | [23 empty] | VV | 0
38 | 59245242R | Dlažba betonová typ: kostka; dl = 74 mm; š = 74 mm; tl = 48,0 mm; barva: dle vzorníku | m2 | 279.174 |  | 0 |  | 0 |  | 0 | 21 | 0 | 0.061 | 17.03 | 0 | 0 | SPCM | RTS 25/ II | RTS 25/ I | 0 | 0 |  | Specifikace | Běžná |  |  |  | POL3_
|  | příjezdová cesta - ztratné 2% : 273,70*1,02 |  | 279.174 | [23 empty] | VV | 0
39 | 592452630R | dlažba betonová dvouvrstvá; čtverec; šedá; l = 200 mm; š = 200 mm; tl. 60,0 mm | m2 | 23.205 |  | 0 |  | 0 |  | 0 | 21 | 0 | 0.131 | 3.04 | 0 | 0 | SPCM | RTS 25/ II | RTS 25/ I | 0 | 0 |  | Specifikace | Běžná |  |  |  | POL3_
|  | chodník - ztratné 5% : 22,10*1,05 |  | 23.205 | [23 empty] | VV | 0
Díl: | 91 | Doplňující práce na komunikaci |  |  |  | 0 |  | 0 |  | 0 |  | 0 |  | 4.91 |  | 0 |  |  |  |  | 5.18 | [6 empty] | DIL
40 | 917872111T00 | Osazení stojat. obrub.bet. s opěrou,lože z C 20/25 | m | 23.9604 |  | 0 |  | 0 |  | 0 | 21 | 0 | 0.14424 | 3.46 | 0 | 0 |  | Vlastní | Indiv | 0.216 | 5.18 |  | Práce | Běžná |  |  |  | POL1_
|  | Použití třídy betonu dle PD a ČSN 73 6131, tab. 12. | [25 empty] | POP
|  | (24,2)*0,9901 |  | 23.9604 | [23 empty] | VV | 0
|  | Začátek provozního součtu | [25 empty] | VV
|  | odečtení ztratného (1 %) : 100/101 |  | 0.9901 | [23 empty] | VV | 2
|  | Konec provozního součtu | [25 empty] | VV
41 | 59217421R | obrubník chodníkový materiál beton; l = 1000,0 mm; š = 100,0 mm; h = 250,0 mm; barva šedá | kus | 24.24 |  | 0 |  | 0 |  | 0 | 21 | 0 | 0.06 | 1.45 | 0 | 0 | SPCM | RTS 25/ II | RTS 25/ I | 0 | 0 |  | Specifikace | Běžná |  |  |  | POL3_
|  | ztratné 1% : 24*1,01 |  | 24.24 | [23 empty] | VV | 0
Díl: | 962 | Bourání - asfalt |  |  |  | 0 |  | 0 |  | 0 |  | 0 |  | 0 |  | 6.32 |  |  |  |  | 3.6 | [6 empty] | DIL
42 | 113151119R00 | Odstranění podkladu, krytu frézováním povrch živičný, plochy do 500 m2 na jednom objektu nebo při provádění pruhu šířky do 750 mm, tloušťky 100 mm | m2 | 22.1 |  | 0 |  | 0 |  | 0 | 21 | 0 | 0 | 0 | 0.22 | 4.86 | 822-1 | RTS 25/ II | RTS 25/ I | 0.12 | 2.65 |  | Práce | Běžná |  |  |  | POL1_
|  | s naložením na dopravní prostředek, očištění povrchu od frézované plochy, opotřebování frézovacích nástrojů (nožů, upínacích kroužků, držáků) nutné ruční odstranění (vybourání) živičného krytu kolem překážek, | [25 empty] | SPI |  | s naložením na dopravní prostředek, očištění povrchu od frézované plochy, opotřebování frézovacích nástrojů (nožů, upínacích kroužků, držáků) nutné ruční odstranění (vybourání) živičného krytu kolem překážek,
|  | ACP - chodník z LA : 22,10 |  | 22.1 | [23 empty] | VV | 0
43 | 113108405HT00 | Odstranění litého asfaltu pl.do 50 m2, tl. 3 cm | m2 | 22.1 |  | 0 |  | 0 |  | 0 | 21 | 0 | 0 | 0 | 0.066 | 1.46 |  | Vlastní | Indiv | 0.043 | 0.95 |  | Práce | Běžná |  |  |  | POL1_
|  | chodník z LA : 22,10 |  | 22.1 | [23 empty] | VV | 0
44 | 979990022R00 | Poplatek za skládku - živice (k recyklaci) vč. odvozu na skládku | t | 6.321 |  | 0 |  | 0 |  | 0 | 21 | 0 | 0 | 0 | 0 | 0 |  | RTS 25/ II | Indiv | 0 | 0 |  | Práce | Běžná |  |  |  | POL1_
|  | Uložení a poplatek na nejbližší řízené skládce. | [25 empty] | POP
Díl: | 97 | Přesuny suti a vybouraných hmot |  |  |  | 0 |  | 0 |  | 0 |  | 0 |  | 0 |  | 0 |  |  |  |  | 2.16 | [6 empty] | DIL
45 | 979024441R00 | Očištění vybouraných obrubníků, dlaždic obrubníků, krajníků vybouraných z jakéhokoliv lože a s jakoukoliv výplní spár | m | 24 |  | 0 |  | 0 |  | 0 | 21 | 0 | 0 | 0 | 0 | 0 | 822-1 | RTS 25/ II | RTS 25/ I | 0.09 | 2.16 |  | Práce | Běžná |  |  |  | POL1_
|  | krajníků, desek nebo panelů od spojovacího materiálu s odklizením a uložením očištěných hmot a spojovacího materiálu na skládku na vzdálenost do 10 m | [25 empty] | SPI |  | krajníků, desek nebo panelů od spojovacího materiálu s odklizením a uložením očištěných hmot a spojovacího materiálu na skládku na vzdálenost do 10 m
|  | Odkaz na mn. položky pořadí 1 : 24,00000 |  | 24 | [23 empty] | VV | 5
Díl: | 99 | Staveništní přesun hmot |  |  |  | 0 |  | 0 |  | 0 |  | 0 |  | 0 |  | 0 |  |  |  |  | 73.84 | [6 empty] | DIL
46 | 998223011R00 | Přesun hmot pozemních komunikací, kryt dlážděný jakékoliv délky objektu | t | 189.334 |  | 0 |  | 0 |  | 0 | 21 | 0 | 0 | 0 | 0 | 0 | 822-1 | RTS 25/ II | RTS 25/ I | 0.39 | 73.84 |  | Práce | Běžná |  |  |  | POL1_
|  | vodorovně do 200 m | [25 empty] | SPI
|  | 0,001+0,107+138,610+31,120+4,910 |  | 174.748 | [23 empty] | VV | 0
|  | Díl 11 - sanace : 14,586 |  | 14.586 | [23 empty] | VV | 0
Díl: | D96 | Přesuny suti a vybouraných hmot |  |  |  | 0 |  | 0 |  | 0 |  | 0 |  | 0 |  | 0 |  |  |  |  | 0.06 | [6 empty] | DIL
47 | 979082213R00 | Vodorovná doprava suti po suchu bez naložení, ale se složením a hrubým urovnáním na vzdálenost do 1 km | t | 3 |  | 0 |  | 0 |  | 0 | 21 | 0 | 0 | 0 | 0 | 0 | 822-1 | RTS 25/ II | RTS 25/ I | 0.02 | 0.06 |  | Práce | Běžná |  |  |  | POL1_
|  | Vodorovná doprava suti a vybouraných hmot s vyložením. | [25 empty] | POP
|  | 3,000 |  | 3 | [23 empty] | VV | 0
48 | 979082219R00 | Vodorovná doprava suti po suchu příplatek k ceně za každý další i započatý 1 km přes 1 km | t | 12 |  | 0 |  | 0 |  | 0 | 21 | 0 | 0 | 0 | 0 | 0 | 822-1 | RTS 25/ II | RTS 25/ I | 0 | 0 |  | Práce | Běžná |  |  |  | POL1_
|  | celkem 5 km : 4*3,000 |  | 12 | [23 empty] | VV | 0
49 | 979990101T00 | Poplatek za skládku suti | t | 3 |  | 0 |  | 0 |  | 0 | 21 | 0 | 0 | 0 | 0 | 0 |  | Vlastní | Indiv | 0 | 0 |  | Práce | Běžná |  |  |  | POL1_
|  | Uložení na skládce vytěženého materiálu BKOM a.s. předepsaným způsobem nebo uložení a poplatek na nejbližší řízené skládce. | [25 empty] | POP |  | Uložení na skládce vytěženého materiálu BKOM a.s. předepsaným způsobem nebo uložení a poplatek na nejbližší řízené skládce.
|  | Odkaz na mn. položky pořadí 47 : 3,00000 |  | 3 | [23 empty] | VV | 5
[26 empty] | 12 | 21 | DPH
| Celkem |  |  |  |  | 0 | [19 empty] | 0 | 0 | SUM
JKSO:
| 822.27 | komunikace místní III. třídy | [25 empty] | JKSO
| m2 | kryt (materiál konstrukce krytu) z kameniva obalovaného živicí | [25 empty] | JKSOChar
|  | rekonstrukce a modernizace objektu s opravou | [25 empty] | JKSOAkce
END
Note on S6: Jedná se o informaci, zda se jedná o položku, která je do rozpočtu zadána z cenové soustavy RTS, nebo vlastní.
Note on T6: Jedná se o název CÚ, která je zadána u položky rozpočtu

## SO 401 401.01 Pol
Položkový soupis prací a dodávek | [27 empty] | #TypZaznamu#
S: | 948 | Ulice Hviezdoslavova - Smyčka Slatina, Sídliště | [25 empty] | STA
O: | SO 401 | Úprava veřejného osvětlení | [22 empty] | STA |  |  | OBJ
R: | 401.01 | Úprava veřejného osvětlení | [25 empty] | ROZ
P.č. | Číslo položky | Název položky | MJ | Množství | Cena / MJ | Celkem | Dodávka | Dodávka celk. | Montáž | Montáž celk. | DPH | Cena s DPH | Hmotnost / MJ | Hmotnost celk.(t) | Dem. hmotnost / MJ | Dem. hmotnost celk.(t) | Ceník | Cen. soustava / platnost | Cenová úroveň | Nhod / MJ | Nhod celk. | Dodavatel | Typ položky | Stav položky
Díl: | 1 | HZS |  |  |  | 0 |  | 0 |  | 0 |  | 0 |  | 0 |  | 0 |  |  |  |  | 21 | [6 empty] | DIL
1 | 900 R02 | Hodinové zúčtovací sazby stavební dělník, tarifní třída 5 | hod | 15 |  | 0 |  | 0 |  | 0 | 21 | 0 | 0 | 0 | 0 | 0 | 801-1 | RTS 25/ II | Indiv | 1 | 15 |  | Práce | Běžná |  |  |  | POL1_1
2 | 9 R05 | hodina, třída 8 | hod | 6 |  | 0 |  | 0 |  | 0 | 21 | 0 | 0 | 0 | 0 | 0 |  | RTS 13/ I | Indiv | 1 | 6 |  | Práce | Běžná |  |  |  | POL1_1
Díl: | M21 | Elektromontáže |  |  |  | 0 |  | 0 |  | 0 |  | 0 |  | 0 |  | 0 |  |  |  |  | 39.35 | [6 empty] | DIL
3 | 220110401U00 | Mtž smršť koncovka na zemní kabel | kus | 5 |  | 0 |  | 0 |  | 0 | 21 | 0 | 0 | 0 | 0 | 0 |  | URS | Indiv | 0 | 0 |  | Práce | Běžná |  |  |  | POL1_9
4 | 210100151U00 | Ukončení kabelů páska žíly 4x16mm2 | kus | 8 |  | 0 |  | 0 |  | 0 | 21 | 0 | 0 | 0 | 0 | 0 |  | URS | Indiv | 0 | 0 |  | Práce | Běžná |  |  |  | POL1_9
5 | 210120001R00 | Montáž pojistky závitové s předním přívodem do 500 V včetně pojistkové hlavice, vložek, styčných kroužků a zapojení, , E 27, do 25 A | kus | 5 |  | 0 |  | 0 |  | 0 | 21 | 0 | 0 | 0 | 0 | 0 | M21 | RTS 25/ II | Indiv | 0.24233 | 1.21 |  | Práce | Běžná |  |  |  | POL1_9
6 | 210202011R00 | Svítidla a osvětlovací zařízení svítidlo výbojkové, 150 W, sodíková vysokotlaká výbojka (SHC) na výložník | kus | 1 |  | 0 |  | 0 |  | 0 | 21 | 0 | 0 | 0 | 0 | 0 | M21 | RTS 18/ I | Indiv | 0.73783 | 0.74 |  | Práce | Běžná |  |  |  | POL1_9
7 | 210204011RS2 | Svítidla a osvětlovací zařízení Montáž stožáru veřejného osvětlení uličního, ocelového, délky do 12 m, včetně nákladů na autojeřáb | kus | 1 |  | 0 |  | 0 |  | 0 | 21 | 0 | 0 | 0 | 0 | 0 | M21 | RTS 25/ II | Indiv | 3.4167 | 3.42 |  | Práce | Běžná |  |  |  | POL1_9
8 | 210204103RS2 | Svítidla a osvětlovací zařízení Montáž ocelového výložníku jednoramenného, na ocelový sloup, hmotnost výložníku do 35 kg, včetně nákladů na montážní plošinu | kus | 1 |  | 0 |  | 0 |  | 0 | 21 | 0 | 0 | 0 | 0 | 0 | M21 | RTS 25/ II | Indiv | 1.8167 | 1.82 |  | Práce | Běžná |  |  |  | POL1_9
9 | Pol__0010 | Prodloužení a převěs na nový strakční stožár | kus | 1 |  | 0 |  | 0 |  | 0 | 21 | 0 | 0 | 0 | 0 | 0 |  | Vlastní | Indiv | 0 | 0 |  | Práce | Běžná |  |  |  | POL1_9
10 | 210204201R00 | Svítidla a osvětlovací zařízení Montáž stožárové elektrovýzbroje pro 1 okruh | kus | 5 |  | 0 |  | 0 |  | 0 | 21 | 0 | 0 | 0 | 0 | 0 | M21 | RTS 25/ II | Indiv | 1.3667 | 6.83 |  | Práce | Běžná |  |  |  | POL1_9
11 | 210220022R00 | Montáž uzemňovacího vedení v zemi, včetně svorek, propojení a izolace spojů, z drátů ocelových pozinkovaných (FeZn), průměru do 10 mm, | m | 55 |  | 0 |  | 0 |  | 0 | 21 | 0 | 0 | 0 | 0 | 0 | M21 | RTS 25/ II | Indiv | 0.16 | 8.8 |  | Práce | Běžná |  |  |  | POL1_9
12 | 210220301R00 | Montáž svorky hromosvodové do dvou šroubů | kus | 6 |  | 0 |  | 0 |  | 0 | 21 | 0 | 0 | 0 | 0 | 0 | M21 | RTS 25/ II | Indiv | 0.244 | 1.46 |  | Práce | Běžná |  |  |  | POL1_9
13 | 210800529R00 | Montáž vodiče H07V-U (CY), 16 mm2, uloženého volně, | m | 1 |  | 0 |  | 0 |  | 0 | 21 | 0 | 0 | 0 | 0 | 0 | M21 | RTS 25/ II | Indiv | 0.04633 | 0.05 |  | Práce | Běžná |  |  |  | POL1_9
14 | 210810005R00 | Montáž kabelu CYKY 750 V, 3 x 1,5 mm2, volně uloženého | m | 15 |  | 0 |  | 0 |  | 0 | 21 | 0 | 0 | 0 | 0 | 0 | M21 | RTS 25/ II | Indiv | 0.05096 | 0.76 |  | Práce | Běžná |  |  |  | POL1_9
15 | 210810014R00 | Montáž kabelu CYKY 750 V, 4 x 16 mm2, volně uloženého | m | 150 |  | 0 |  | 0 |  | 0 | 21 | 0 | 0 | 0 | 0 | 0 | M21 | RTS 25/ II | Indiv | 0.07406 | 11.11 |  | Práce | Běžná |  |  |  | POL1_9
16 | 210950201R00 | Vodiče, šňůry a kabely hliníkové příplatek na zatahování kabelů do tvárnicových tras s komorami nebo do kolektorů, váha kabelu do, 0,75 kg, | m | 150 |  | 0 |  | 0 |  | 0 | 21 | 0 | 0 | 0 | 0 | 0 | M21 | RTS 25/ II | Indiv | 0.021 | 3.15 |  | Práce | Běžná |  |  |  | POL1_9
17 | Pol__0001 | Stožár trakční typ CO11/17 výšky 11m | kus | 1 |  | 0 |  | 0 |  | 0 | 21 | 0 | 0 | 0 | 0 | 0 |  | Vlastní | Indiv | 0 | 0 |  | Práce | Běžná |  |  |  | POL1_9
18 | Pol__0005 | Výložník na trakční stožár V01-3500 mm pozinkovaný, provedení Brno | kus | 1 |  | 0 |  | 0 |  | 0 | 21 | 0 | 0 | 0 | 0 | 0 |  | Vlastní | Indiv | 0 | 0 |  | Práce | Běžná |  |  |  | POL1_9
19 | Pol__0007 | Folie červená šířky 350 mm | m | 80 |  | 0 |  | 0 |  | 0 | 21 | 0 | 0 | 0 | 0 | 0 |  | Vlastní | Indiv | 0 | 0 |  | Práce | Běžná |  |  |  | POL1_9
20 | Pol__0008 | Uzemňovací drát FeZn průměr 10 mm (4 smotky) | kg | 60 |  | 0 |  | 0 |  | 0 | 21 | 0 | 0 | 0 | 0 | 0 |  | Vlastní | Indiv | 0 | 0 |  | Práce | Běžná |  |  |  | POL1_9
21 | Pol__0010 | Svorkovnice ROMO SR 481/27 z Cu s krytem | kus | 2 |  | 0 |  | 0 |  | 0 | 21 | 0 | 0 | 0 | 0 | 0 |  | Vlastní | Indiv | 0 | 0 |  | R-položka | Běžná |  |  |  | POL12_1
22 | Pol__0009 | Svorkovnice GURO EKM 2035 2D2 | kus | 3 |  | 0 |  | 0 |  | 0 | 21 | 0 | 0 | 0 | 0 | 0 |  | Vlastní | Indiv | 0 | 0 |  | Práce | Běžná |  |  |  | POL1_9
23 | Pol__0011 | Pojistkový dotek 10A, E27 | kus | 6 |  | 0 |  | 0 |  | 0 | 21 | 0 | 0 | 0 | 0 | 0 |  | Vlastní | Indiv | 0 | 0 |  | Práce | Běžná |  |  |  | POL1_9
24 | Pol__0012 | Pojistková patrona 10A, E27 | kus | 6 |  | 0 |  | 0 |  | 0 | 21 | 0 | 0 | 0 | 0 | 0 |  | Vlastní | Indiv | 0 | 0 |  | Práce | Běžná |  |  |  | POL1_9
25 | Pol__0013 | Bužírka smrštovací 12,7/6,4 žl/zel | kus | 3 |  | 0 |  | 0 |  | 0 | 21 | 0 | 0 | 0 | 0 | 0 |  | Vlastní | Indiv | 0 | 0 |  | Práce | Běžná |  |  |  | POL1_9
26 | 34140968R | vodič CY; silový, propojovací jednožilový; pevné uložení; jádro Cu plné holé; počet žil 1; jmen.průřez jádra 16,00 mm2; vnější průměr 6,6 mm; izolace PVC; tl. izolace min 0,8 mm; odolnost proti šíření plamene | m | 1 |  | 0 |  | 0 |  | 0 | 21 | 0 | 0 | 0 | 0 | 0 | SPCM | RTS 25/ II | Indiv | 0 | 0 |  | Specifikace | Běžná |  |  |  | POL3_
|  | proti šíření plamene | [25 empty] | POP
27 | 34111030R | kabel CYKY; instalační; pro pevné uložení ve vnitřních a venk.prostorách v zemi, betonu; Cu plné holé jádro, tvar jádra RE-kulatý jednodrát; počet a průřez žil 3x1,5mm2; počet žil 3; teplota použití -30 až 70 °C; max.provoz.teplota při zkratu 160 °C; min.teplota pokládky -5 °C; průřez vodiče 1,5 mm2; samozhášivý; odolnost vůči UV záření; barva pláště černá | m | 15 |  | 0 |  | 0 |  | 0 | 21 | 0 | 0 | 0 | 0 | 0 | SPCM | RTS 25/ II | Indiv | 0 | 0 |  | Specifikace | Běžná |  |  |  | POL3_0
|  | použití -30 až 70 °C; max.provoz.teplota při zkratu 160 °C; min.teplota pokládky -5 °C; průřez vodiče 1,5 mm2; samozhášivý; odolnost vůči UV záření; barva pláště černá | [25 empty] | POP | použití -30 až 70 °C; max.provoz.teplota při zkratu 160 °C; min.teplota pokládky -5 °C; průřez vodiče 1,5 mm2; samozhášivý; odolnost vůči UV záření; barva pláště černá
28 | 34111080R | kabel CYKY; instalační; pro pevné uložení ve vnitřních a venk.prostorách v zemi, betonu; Cu plné holé jádro, tvar jádra RE-kulatý jednodrát; počet a průřez žil 4x16mm2; počet žil 4; teplota použití -30 až 70 °C; max.provoz.teplota při zkratu 160 °C; min.teplota pokládky -5 °C; průřez vodiče 16,0 mm2; samozhášivý; odolnost vůči UV záření; barva pláště černá | m | 150 |  | 0 |  | 0 |  | 0 | 21 | 0 | 0 | 0 | 0 | 0 | SPCM | RTS 25/ II | Indiv | 0 | 0 |  | Specifikace | Běžná |  |  |  | POL3_0
|  | -30 až 70 °C; max.provoz.teplota při zkratu 160 °C; min.teplota pokládky -5 °C; průřez vodiče 16,0 mm2; samozhášivý; odolnost vůči UV záření; barva pláště černá | [25 empty] | POP | -30 až 70 °C; max.provoz.teplota při zkratu 160 °C; min.teplota pokládky -5 °C; průřez vodiče 16,0 mm2; samozhášivý; odolnost vůči UV záření; barva pláště černá
29 | 34523305R | hlavice pojistková typ E 27; otřesuvzdorná | kus | 6 |  | 0 |  | 0 |  | 0 | 21 | 0 | 0 | 0 | 0 | 0 | SPCM | RTS 23/ II | Indiv | 0 | 0 |  | Specifikace | Běžná |  |  |  | POL3_0
30 | 3457114702R | Trubka elektroinstalační - kabelová chránička; ohebná; kombinovaný hladký a vlnitý povrch; materiál: HDPE; bezhalogenový; de = 63,0 mm; di = 52,0 mm; odolnost proti stlačení: 450 N/20 cm; RtF: A1 | m | 130 |  | 0 |  | 0 |  | 0 | 21 | 0 | 0 | 0 | 0 | 0 | SPCM | RTS 25/ II | Indiv | 0 | 0 |  | Specifikace | Běžná |  |  |  | POL3_0
|  | 60 °C; stupeň hořlavosti A1; mat. bezhalogenový; IP 40, při použití těsnicího kroužku IP 67 | [25 empty] | POP
31 | 35441885R | Svorka hromosvodu paralelní; FeZn | kus | 4 |  | 0 |  | 0 |  | 0 | 21 | 0 | 0 | 0 | 0 | 0 | SPCM | RTS 25/ II | Indiv | 0 | 0 |  | Specifikace | Běžná |  |  |  | POL3_0
32 | 35441895R | Svorka hromosvodu univerzální; FeZn; připojovací ke kovovým prvkům | kus | 2 |  | 0 |  | 0 |  | 0 | 21 | 0 | 0 | 0 | 0 | 0 | SPCM | RTS 25/ II | Indiv | 0 | 0 |  | Specifikace | Běžná |  |  |  | POL3_0
33 | 345713550T | kopof 110 | m | 15 |  | 0 |  | 0 |  | 0 | 21 | 0 | 0 | 0 | 0 | 0 |  | Vlastní | Indiv | 0 | 0 |  | Specifikace | Běžná |  |  |  | POL3_0
|  | 60 °C; stupeň hořlavosti A1; mat. bezhalogenový; IP 40, při použití těsnicího kroužku IP 67 | [25 empty] | POP
Díl: | M46 | Zemní práce při montážích |  |  |  | 0 |  | 0 |  | 0 |  | 0 |  | 0 |  | 0 |  |  |  |  | 366.68 | [6 empty] | DIL
34 | 460030011RT2 | Sejmutí drnu, z ploch středně zatravněných | m2 | 55 |  | 0 |  | 0 |  | 0 | 21 | 0 | 0 | 0 | 0 | 0 |  | RTS 25/ II | Indiv | 0.142 | 7.81 |  | Práce | Běžná |  |  |  | POL1_9
35 | 460030182U00 | Řezání podklad betonový -15cm | m | 60 |  | 0 |  | 0 |  | 0 | 21 | 0 | 0 | 0 | 0 | 0 |  | URS | Indiv | 0 | 0 |  | Práce | Běžná |  |  |  | POL1_9
36 | 460050703RT1 | Jáma do 2 m3 pro stožár veřejného osvětlení, hor.3, ruční výkop jámy | m3 | 20 |  | 0 |  | 0 |  | 0 | 21 | 0 | 0 | 0 | 0 | 0 |  | RTS 25/ II | Indiv | 3.44 | 68.8 |  | Práce | Běžná |  |  |  | POL1_9
37 | 460080101RT1 | Rozbourání betonového základu, vybourání betonu | m3 | 10 |  | 0 |  | 0 |  | 0 | 21 | 0 | 0 | 0 | 0 | 0 |  | RTS 25/ II | Indiv | 9.6 | 96 |  | Práce | Běžná |  |  |  | POL1_9
38 | 460100045R00 | Pouzdr. základ "Zelený utopenec" 1000x1000, v.675 | kus | 1 |  | 0 |  | 0 |  | 0 | 21 | 0 | 0 | 0 | 0 | 0 |  | RTS 25/ II | Indiv | 2.713 | 2.71 |  | Práce | Běžná |  |  |  | POL1_9
39 | 460110001R00 | Sonda pro vyhledání kabelů - výkop | kus | 10 |  | 0 |  | 0 |  | 0 | 21 | 0 | 0 | 0 | 0 | 0 |  | RTS 25/ II | Indiv | 1.86 | 18.6 |  | Práce | Běžná |  |  |  | POL1_9
40 | 460110101R00 | Sonda pro vyhledání kabelů - zához | kus | 10 |  | 0 |  | 0 |  | 0 | 21 | 0 | 0 | 0 | 0 | 0 |  | RTS 25/ II | Indiv | 0.392 | 3.92 |  | Práce | Běžná |  |  |  | POL1_9
41 | 460120002RT1 | Zához jámy, hornina třídy 3 - 4, upěchování a úprava povrchu | kus | 10 |  | 0 |  | 0 |  | 0 | 21 | 0 | 0 | 0 | 0 | 0 |  | RTS 25/ II | Indiv | 0.637 | 6.37 |  | Práce | Běžná |  |  |  | POL1_9
42 | 460120082RT1 | Násyp zeminy, hornina třídy 3-4, složení, rozprost. a udusání zeminy | m3 | 20 |  | 0 |  | 0 |  | 0 | 21 | 0 | 0 | 0 | 0 | 0 |  | RTS 25/ II | Indiv | 0.931 | 18.62 |  | Práce | Běžná |  |  |  | POL1_9
43 | 460200143RT2 | Výkop kabelové rýhy 35/60 cm hor.3, ruční výkop rýhy | m | 110 |  | 0 |  | 0 |  | 0 | 21 | 0 | 0 | 0 | 0 | 0 |  | RTS 25/ II | Indiv | 0.74193 | 81.61 |  | Práce | Běžná |  |  |  | POL1_9
44 | 460200173RT2 | Výkop kabelové rýhy 35/90 cm hor.3, ruční výkop rýhy | m | 15 |  | 0 |  | 0 |  | 0 | 21 | 0 | 0 | 0 | 0 | 0 |  | RTS 25/ II | Indiv | 1.1129 | 16.69 |  | Práce | Běžná |  |  |  | POL1_9
45 | 460420018RT1 | Zřízení kabelového lože v rýze š.do 35 cm z písku, tloušťka vrstvy 15 cm | m | 110 |  | 0 |  | 0 |  | 0 | 21 | 0 | 0 | 0 | 0 | 0 |  | RTS 25/ II | Indiv | 0.0528 | 5.81 |  | Práce | Běžná |  |  |  | POL1_9
46 | 460470011U00 | Zajištění kabelů při křížení | kus | 10 |  | 0 |  | 0 |  | 0 | 21 | 0 | 0 | 0 | 0 | 0 |  | URS | Indiv | 0 | 0 |  | Práce | Běžná |  |  |  | POL1_9
47 | 460470012U00 | Zajištění kabelů při jejich souběhu | m | 10 |  | 0 |  | 0 |  | 0 | 21 | 0 | 0 | 0 | 0 | 0 |  | URS | Indiv | 0 | 0 |  | Práce | Běžná |  |  |  | POL1_9
48 | 460490012RT1 | Fólie výstražná z PVC, šířka 33 cm, fólie PVC šířka 33 cm | m | 110 |  | 0 |  | 0 |  | 0 | 21 | 0 | 0 | 0 | 0 | 0 |  | RTS 25/ II | Indiv | 0.026 | 2.86 |  | Práce | Běžná |  |  |  | POL1_9
49 | 460510030R00 | Prostup plast troubaKF 0963, v rýze | m | 150 |  | 0 |  | 0 |  | 0 | 21 | 0 | 0 | 0 | 0 | 0 |  | Vlastní | Indiv | 0 | 0 |  | Práce | Běžná |  |  |  | POL1_9
50 | 460510031R00 | Kabelový prostup z plastových trub, D 110/6,3 mm | m | 15 |  | 0 |  | 0 |  | 0 | 21 | 0 | 0 | 0 | 0 | 0 |  | RTS 25/ II | Indiv | 0.086 | 1.29 |  | Práce | Běžná |  |  |  | POL1_9
51 | 460560143RT1 | Zához rýhy 35/60 cm, hornina třídy 3, ruční zához rýhy | m | 110 |  | 0 |  | 0 |  | 0 | 21 | 0 | 0 | 0 | 0 | 0 |  | RTS 25/ II | Indiv | 0.107 | 11.77 |  | Práce | Běžná |  |  |  | POL1_9
52 | 460560283RT1 | Zához rýhy 50/100 cm, hornina třídy 3, ruční zához rýhy | m | 15 |  | 0 |  | 0 |  | 0 | 21 | 0 | 0 | 0 | 0 | 0 |  | RTS 25/ II | Indiv | 0.239 | 3.59 |  | Práce | Běžná |  |  |  | POL1_
53 | 460620006RT1 | Osetí povrchu trávou, včetně dodávky osiva | m2 | 60 |  | 0 |  | 0 |  | 0 | 21 | 0 | 0 | 0 | 0 | 0 |  | RTS 25/ II | Indiv | 0.05 | 3 |  | Práce | Běžná |  |  |  | POL1_9
54 | 460620011RT1 | Provizorní úprava terénu v přírodní hornině 1, ruční vyrovnání a zhutnění | m2 | 30 |  | 0 |  | 0 |  | 0 | 21 | 0 | 0 | 0 | 0 | 0 |  | RTS 25/ II | Indiv | 0.088 | 2.64 |  | Práce | Běžná |  |  |  | POL1_9
55 | 460600001RT8 | Naložení a odvoz zeminy, odvoz na vzdálenost 10000 m | m3 | 20 |  | 0 |  | 0 |  | 0 | 21 | 0 | 0 | 0 | 0 | 0 |  | RTS 25/ II | Indiv | 0.663 | 13.26 |  | Práce | Běžná |  |  |  | POL1_9
56 | 460600061T00 | Odvoz suti a vybouraných hmot do 1 km | t | 6 |  | 0 |  | 0 |  | 0 | 21 | 0 | 0 | 0 | 0 | 0 |  | Vlastní | Indiv | 0 | 0 |  | Práce | Běžná |  |  |  | POL1_9
57 | 199000000R00 | Poplatek suti | t | 6 |  | 0 |  | 0 |  | 0 | 21 | 0 | 0 | 0 | 0 | 0 | 801-3 | RTS 12/ I | Indiv | 0 | 0 |  | Práce | Běžná |  |  |  | POL1_9
58 | 199000005R00 | Poplatky za skládku zeminy 1- 4, skupina 17 05 04 z Katalogu odpadů | t | 40 |  | 0 |  | 0 |  | 0 | 21 | 0 | 0 | 0 | 0 | 0 | 800-1 | RTS 25/ II | Indiv | 0 | 0 |  | Práce | Běžná |  |  |  | POL1_9
59 | 460650016RT1 | Podkladová vrstva z betonu, z betonu prostého C -/7,5 | m3 | 2 |  | 0 |  | 0 |  | 0 | 21 | 0 | 0 | 0 | 0 | 0 |  | RTS 25/ II | Indiv | 0.665 | 1.33 |  | Práce | Běžná |  |  |  | POL1_9
60 | DOP | Doprava materiálu, naložení a vyložení | kompl. | 1 |  | 0 |  | 0 |  | 0 | 21 | 0 | 0 | 0 | 0 | 0 |  | Vlastní | Indiv | 0 | 0 |  | Práce | Běžná |  |  |  | POL1_9
[26 empty] | 12 | 21 | DPH
| Celkem |  |  |  |  | 0 | [19 empty] | 0 | 0 | SUM
JKSO:
| 828.75 | sítě kabelové osvětlovací nízkého napětí včetně sloupů a svítidel | [25 empty] | JKSO
| m | umístění vedení v zemní rýze na upravený podklad | [25 empty] | JKSOChar
|  | novostavba objektu | [25 empty] | JKSOAkce
END
Note on S6: Jedná se o informaci, zda se jedná o položku, která je do rozpočtu zadána z cenové soustavy RTS, nebo vlastní.
Note on T6: Jedná se o název CÚ, která je zadána u položky rozpočtu

## SO 402 402.02 Pol
Položkový soupis prací a dodávek | [27 empty] | #TypZaznamu#
S: | 948 | Ulice Hviezdoslavova - Smyčka Slatina, Sídliště | [25 empty] | STA
O: | SO 402 | Kabelovod DPMB | [22 empty] | STA |  |  | OBJ
R: | 402.02 | Kabelovod DPMB | [25 empty] | ROZ
P.č. | Číslo položky | Název položky | MJ | Množství | Cena / MJ | Celkem | Dodávka | Dodávka celk. | Montáž | Montáž celk. | DPH | Cena s DPH | Hmotnost / MJ | Hmotnost celk.(t) | Dem. hmotnost / MJ | Dem. hmotnost celk.(t) | Ceník | Cen. soustava / platnost | Cenová úroveň | Nhod / MJ | Nhod celk. | Dodavatel | Typ položky | Stav položky
Díl: | 741 | Elektroinstalace - silnoproud |  |  |  | 0 |  | 0 |  | 0 |  | 0 |  | 0 |  | 0 |  |  |  |  | 0 | [6 empty] | DIL
1 | 741810003 | Zkoušky a prohlídky elektrických rozvodů a zařízení celková prohlídka a vyhotovení revizní zprávy | kus | 1 |  | 0 |  | 0 |  | 0 | 21 | 0 | 0 | 0 | 0 | 0 |  | Vlastní | Indiv | 0 | 0 |  | Práce | Běžná |  |  |  | POL1_7
2 | 741810011 | Příplatek k celkové prohlídce za každých dalších 500 000,- Kč | kus | 1 |  | 0 |  | 0 |  | 0 | 21 | 0 | 0 | 0 | 0 | 0 |  | Vlastní | Indiv | 0 | 0 |  | Práce | Běžná |  |  |  | POL1_7
Díl: | 741 | Elektromontáže |  |  |  | 0 |  | 0 |  | 0 |  | 0 |  | 0 |  | 0 |  |  |  |  | 68.5 | [6 empty] | DIL
3 | 210100297U00 | Ukončení vodičů kabel okem -500mm2 | kus | 12 |  | 0 |  | 0 |  | 0 | 21 | 0 | 0 | 0 | 0 | 0 |  | URS | Indiv | 0 | 0 |  | Práce | Běžná |  |  |  | POL1_7
4 | 210101211U00 | Mtž spojka venkovní -1kV SJpe -500 | kus | 24 |  | 0 |  | 0 |  | 0 | 21 | 0 | 0 | 0 | 0 | 0 |  | URS | Indiv | 0 | 0 |  | Práce | Běžná |  |  |  | POL1_7
5 | M3 | Kabelová spojka 1x500 | kus | 24 |  | 0 |  | 0 |  | 0 | 21 | 0 | 0 | 0 | 0 | 0 |  | Vlastní | Indiv | 0 | 0 |  | Práce | Běžná |  |  |  | POL1_7
6 | 210900607 | Montáž vodičů Al izolovaných plných a laněných žíla 500 mm2 uložených volně (AY, AYY) | m | 500 |  | 0 |  | 0 |  | 0 | 21 | 0 | 0 | 0 | 0 | 0 |  | Vlastní | Indiv | 0 | 0 |  | Práce | Běžná |  |  |  | POL1_7
7 | M4 | Kabel 1-AYY 1x500mm | m | 500 |  | 0 |  | 0 |  | 0 | 21 | 0 | 0 | 0 | 0 | 0 |  | Vlastní | Indiv | 0 | 0 |  | Specifikace | Běžná |  |  |  | POL3_0
8 | 210100297-D | Odpojení vodičů izolovaných s nastřeleným kabelovým okem s páskou průřezu žíly do 500 mm2 | kus | 12 |  | 0 |  | 0 |  | 0 | 21 | 0 | 0 | 0 | 0 | 0 |  | Vlastní | Indiv | 0 | 0 |  | Práce | Běžná |  |  |  | POL1_7
9 | 210900607-D | Demontáž vodičů Al izolovaných plných a laněných žíla 500 mm2 uložených volně (AY, AYY) | m | 500 |  | 0 |  | 0 |  | 0 | 21 | 0 | 0 | 0 | 0 | 0 |  | Vlastní | Indiv | 0 | 0 |  | Práce | Běžná |  |  |  | POL1_7
10 | 210950203R00 | Vodiče, šňůry a kabely hliníkové příplatek na zatahování kabelů do tvárnicových tras s komorami nebo do kolektorů, váha kabelu do, 4 kg, | m | 500 |  | 0 |  | 0 |  | 0 | 21 | 0 | 0 | 0 | 0 | 0 | M21 | RTS 25/ II | Indiv | 0.137 | 68.5 |  | Práce | Běžná |  |  |  | POL1_7
11 | P4 | Napětová zkouška kabelů | kus | 12 |  | 0 |  | 0 |  | 0 | 21 | 0 | 0 | 0 | 0 | 0 |  | Vlastní | Indiv | 0 | 0 |  | Specifikace | Běžná |  |  |  | POL3_0
12 | P5 | Vypínání vedení, dozor správce | hod | 30 |  | 0 |  | 0 |  | 0 | 21 | 0 | 0 | 0 | 0 | 0 |  | Vlastní | Indiv | 0 | 0 |  | Práce | Běžná |  |  |  | POL1_7
13 | P6 | Průkaz způsobilosti | kus | 1 |  | 0 |  | 0 |  | 0 | 21 | 0 | 0 | 0 | 0 | 0 |  | Vlastní | Indiv | 0 | 0 |  | Specifikace | Běžná |  |  |  | POL3_0
Díl: | M21 | Zemní práce |  |  |  | 0 |  | 0 |  | 0 |  | 0 |  | 0 |  | 0 |  |  |  |  | 35.33 | [6 empty] | DIL
14 | 131251201 | Hloubení jam zapažených v hornině třídy těžitelnosti I skupiny 3 objem do 20 m3 strojně | M3 | 7 |  | 0 |  | 0 |  | 0 | 21 | 0 | 0 | 0 | 0 | 0 |  | Vlastní | Indiv | 0 | 0 |  | Práce | Běžná |  |  |  | POL1_9
15 | 131351201 | Hloubení jam zapažených v hornině třídy těžitelnosti II skupiny 4 objem do 20 m3 strojně | M3 | 3.77 |  | 0 |  | 0 |  | 0 | 21 | 0 | 0 | 0 | 0 | 0 |  | Vlastní | Indiv | 0 | 0 |  | Práce | Běžná |  |  |  | POL1_9
16 | 132251253 | Hloubení rýh nezapažených š do 2000 mm v hornině třídy těžitelnosti I skupiny 3 objem do 100 m3, strojně | M3 | 38 |  | 0 |  | 0 |  | 0 | 21 | 0 | 0 | 0 | 0 | 0 |  | Vlastní | Indiv | 0 | 0 |  | Práce | Běžná |  |  |  | POL1_9
17 | 132354201 | Hloubení zapažených rýh š do 2000 mm v hornině třídy těžitelnosti II skupiny 4 objem do 20 m3 | M3 | 1.55 |  | 0 |  | 0 |  | 0 | 21 | 0 | 0 | 0 | 0 | 0 |  | Vlastní | Indiv | 0 | 0 |  | Práce | Běžná |  |  |  | POL1_9
18 | 151101102R00 | Zřízení pažení a rozepření stěn rýh příložné pro jakoukoliv mezerovitost, hloubky do 4 m | M2 | 27.2 |  | 0 |  | 0 |  | 0 | 21 | 0 | 0 | 0 | 0 | 0 | 800-1 | RTS 25/ II | Indiv | 0.479 | 13.03 |  | Práce | Běžná |  |  |  | POL1_9
|  | pro podzemní vedení pro všechny šířky rýhy, | [25 empty] | SPI
19 | 151101112R00 | Odstranění pažení a rozepření rýh příložné , hloubky do 4 m | M2 | 27.2 |  | 0 |  | 0 |  | 0 | 21 | 0 | 0 | 0 | 0 | 0 | 800-1 | RTS 25/ II | Indiv | 0.327 | 8.89 |  | Práce | Běžná |  |  |  | POL1_9
|  | pro podzemní vedení s uložením materiálu na vzdálenost do 3 m od kraje výkopu, | [25 empty] | SPI
20 | 162701105R00 | Vodorovné přemístění výkopku z horniny 1 až 4, na vzdálenost přes 9 000 do 10 000 m | M3 | 41 |  | 0 |  | 0 |  | 0 | 21 | 0 | 0 | 0 | 0 | 0 | 800-1 | RTS 25/ II | Indiv | 0.011 | 0.45 |  | Práce | Běžná |  |  |  | POL1_9
|  | po suchu, bez naložení výkopku, avšak se složením bez rozhrnutí, zpáteční cesta vozidla. | [25 empty] | SPI
21 | 162751137 | Vodorovné přemístění přes 9 000 do 10000 m výkopku/sypaniny z horniny třídy těžitelnosti II skupiny, 4 a 5 | M3 | 8 |  | 0 |  | 0 |  | 0 | 21 | 0 | 0 | 0 | 0 | 0 |  | Vlastní | Indiv | 0 | 0 |  | Práce | Běžná |  |  |  | POL1_9
22 | 171201231 | Poplatek za uložení zeminy a kamení na recyklační skládce (skládkovné) kód odpadu 17 05 04 | T | 94 |  | 0 |  | 0 |  | 0 | 21 | 0 | 0 | 0 | 0 | 0 |  | Vlastní | Indiv | 0 | 0 |  | Práce | Běžná |  |  |  | POL1_9
23 | 171251201 | Uložení sypaniny na skládky nebo meziskládky | M3 | 38 |  | 0 |  | 0 |  | 0 | 21 | 0 | 0 | 0 | 0 | 0 |  | Vlastní | Indiv | 0 | 0 |  | Práce | Běžná |  |  |  | POL1_9
24 | 171101111R00 | Uložení sypaniny do násypů zhutněných z hornin nesoudržných sypkých s relativní ulehlostí l(d) 0,9 nebo v aktivní zóně | M3 | 16 |  | 0 |  | 0 |  | 0 | 21 | 0 | 0 | 0 | 0 | 0 | 800-1 | RTS 25/ II | Indiv | 0.121 | 1.94 |  | Práce | Běžná |  |  |  | POL1_9
|  | s rozprostřením sypaniny ve vrstvách a s hrubým urovnáním, | [25 empty] | SPI
25 | 174152101 | Zásyp jam, šachet a rýh do 30 m3 sypaninou se zhutněním při překopech inženýrských sítí | M3 | 1.1 |  | 0 |  | 0 |  | 0 | 21 | 0 | 0 | 0 | 0 | 0 |  | Vlastní | Indiv | 0 | 0 |  | Práce | Běžná |  |  |  | POL1_9
26 | 58344197 | štěrkodrť frakce 0/63 | T | 21 |  | 0 |  | 0 |  | 0 | 21 | 0 | 0 | 0 | 0 | 0 |  | Vlastní | Indiv | 0 | 0 |  | Specifikace | Běžná |  |  |  | POL3_0
27 | 58981144 | recyklát betonový frakce 32/63 | T | 1.2 |  | 0 |  | 0 |  | 0 | 21 | 0 | 0 | 0 | 0 | 0 |  | Vlastní | Indiv | 0 | 0 |  | Specifikace | Běžná |  |  |  | POL3_0
28 | 451572111T00 | Lože pod potrubí z kameniva těženého 0 - 8 mm | M3 | 6.5 |  | 0 |  | 0 |  | 0 | 21 | 0 | 0 | 0 | 0 | 0 |  | Vlastní | Indiv | 1.695 | 11.02 |  | Práce | Běžná |  |  |  | POL1_9
29 | 1660508 | MULTIKANAL 9W-42 | KUS | 25 |  | 0 |  | 0 |  | 0 | 21 | 0 | 0 | 0 | 0 | 0 |  | Vlastní | Indiv | 0 | 0 |  | Specifikace | Běžná |  |  |  | POL3_0
30 | 1660509R | MULTIKANAL 3° 9 komorový dl. 356mm | KUS | 25 |  | 0 |  | 0 |  | 0 | 21 | 0 | 0 | 0 | 0 | 0 |  | Vlastní | Indiv | 0 | 0 |  | Specifikace | Běžná |  |  |  | POL3_0
31 | 1660510R | Sponka ocelová pro multikanál | KUS | 220 |  | 0 |  | 0 |  | 0 | 21 | 0 | 0 | 0 | 0 | 0 |  | Vlastní | Indiv | 0 | 0 |  | Specifikace | Běžná |  |  |  | POL3_0
32 | 1719502R | KABELOVA KOMORA PRISTUPOVA910X1505x2020 vč. víka B125 a zabezpečení komory | KUS | 1 |  | 0 |  | 0 |  | 0 | 21 | 0 | 0 | 0 | 0 | 0 |  | Vlastní | Indiv | 0 | 0 |  | Specifikace | Běžná |  |  |  | POL3_0
33 | 1719505R | Těsnění multikanálu | KUS | 50 |  | 0 |  | 0 |  | 0 | 21 | 0 | 0 | 0 | 0 | 0 |  | Vlastní | Indiv | 0 | 0 |  | Práce | Běžná |  |  |  | POL1_9
34 | 34571106 | trubka elektroinstalační - mikrotrubičky HDPE | M | 210 |  | 0 |  | 0 |  | 0 | 21 | 0 | 0 | 0 | 0 | 0 |  | Vlastní | Indiv | 0 | 0 |  | Specifikace | Běžná |  |  |  | POL3_0
35 | 34571360 | trubka elektroinstalační HDPE tuhá dvouplášťová korugovaná D 32/40mm | M | 35 |  | 0 |  | 0 |  | 0 | 21 | 0 | 0 | 0 | 0 | 0 |  | Vlastní | Indiv | 0 | 0 |  | Specifikace | Běžná |  |  |  | POL3_0
36 | 460671113 | Výstražná fólie pro krytí kabelů šířky 34 cm | M | 35 |  | 0 |  | 0 |  | 0 | 21 | 0 | 0 | 0 | 0 | 0 |  | Vlastní | Indiv | 0 | 0 |  | Práce | Běžná |  |  |  | POL1_9
37 | 460771113 | Osazení multikanálů plastových do rýhy bez obsypu bez výkopových prací 9-cestných | M | 35 |  | 0 |  | 0 |  | 0 | 21 | 0 | 0 | 0 | 0 | 0 |  | Vlastní | Indiv | 0 | 0 |  | Práce | Běžná |  |  |  | POL1_9
38 | 460791111 | Montáž trubek ochranných plastových uložených volně do rýhy tuhých D do 32 mm | M | 210 |  | 0 |  | 0 |  | 0 | 21 | 0 | 0 | 0 | 0 | 0 |  | Vlastní | Indiv | 0 | 0 |  | Práce | Běžná |  |  |  | POL1_9
39 | 460791112 | Montáž trubek ochranných plastových uložených volně do rýhy tuhých D přes 32 do 50 mm | M | 35 |  | 0 |  | 0 |  | 0 | 21 | 0 | 0 | 0 | 0 | 0 |  | Vlastní | Indiv | 0 | 0 |  | Práce | Běžná |  |  |  | POL1_9
40 | 460841123 | Osazení kabelové komory z dílu HDPE plochy přes 1,0 do 1,5 m2 hl přes 1,3 m pro běžné zatížení | KUS | 1 |  | 0 |  | 0 |  | 0 | 21 | 0 | 0 | 0 | 0 | 0 |  | Vlastní | Indiv | 0 | 0 |  | Práce | Běžná |  |  |  | POL1_9
41 | 469981111 | Přesun hmot pro pomocné stavební práce při elektromotážích | T | 2.1 |  | 0 |  | 0 |  | 0 | 21 | 0 | 0 | 0 | 0 | 0 |  | Vlastní | Indiv | 0 | 0 |  | Práce | Běžná |  |  |  | POL1_9
42 | DOP | Doprava materiálu, naložení a vyložení | kompl. | 1 |  | 0 |  | 0 |  | 0 | 21 | 0 | 0 | 0 | 0 | 0 |  | Vlastní | Indiv | 0 | 0 |  | Práce | Běžná |  |  |  | POL1_9
[26 empty] | 12 | 21 | DPH
| Celkem |  |  |  |  | 0 | [19 empty] | 0 | 0 | SUM
JKSO:
| 828.75 | sítě kabelové osvětlovací nízkého napětí včetně sloupů a svítidel | [25 empty] | JKSO
| m | umístění vedení v zemní rýze na upravený podklad | [25 empty] | JKSOChar
|  | novostavba objektu | [25 empty] | JKSOAkce
END
Note on S6: Jedná se o informaci, zda se jedná o položku, která je do rozpočtu zadána z cenové soustavy RTS, nebo vlastní.
Note on T6: Jedná se o název CÚ, která je zadána u položky rozpočtu