## Pokyny pro vyplnění
Pokyny pro vyplnění
Ve všech listech tohoto souboru můžete měnit pouze buňky s modrým pozadím. Jedná se o tyto údaje : - údaje o firmě - jednotkové ceny položek zadané na maximálně dvě desetinná místa

## Stavba
#RTSROZP# | Soupis stavebních prací, dodávek a služeb
| Stavba: |  | 848 | Ulice Řezáčova - Úprava parkoviště
| Zadavatel |  | Statutární město Brno |  |  |  | IČO: | 44992785
|  |  | Dominikánské náměstí 196/1 |  |  |  | DIČ: | CZ44992785
|  |  | 60200 | Brno-město
| Projektant: |  | Brněnské komunikace a.s. |  |  |  | IČO: | 60733098
[7 empty] | DIČ: | CZ60733098
63900
| Zhotovitel: | [5 empty] | IČO:
DIČ:
Vypracoval:
| Rozpis ceny | [6 empty] | Celkem
HSV | HSV | [6 empty] | 0
PSV | PSV | [6 empty] | 0
MON | MON | [6 empty] | 0
VN | Vedlejší náklady | [6 empty] | 0
ON | Ostatní náklady | [6 empty] | 0
| Celkem | [6 empty] | 0
Rekapitulace daní
| Základ pro sníženou DPH |  |  | 15 | % | 0 |  |  | CZK
| Snížená DPH |  |  | 15 | % | 0 |  |  | CZK
| Základ pro základní DPH |  |  | 21 | % | 0 |  |  | CZK
| Základní DPH |  |  | 21 | % | 0 |  |  | CZK
0 | Zaokrouhlení |  |  |  |  | 0 |  |  | CZK
0 | Cena celkem bez DPH |  |  |  |  | 0 |  |  | CZK
| Cena celkem s DPH |  |  |  |  | 0 |  |  | CZK
|  | v |  |  | dne
|  |  | Za zhotovitele |  |  |  | Za objednatele
Rekapitulace dílčích částí
#CASTI>> | Číslo | Název |  |  | Základ pro sníženou DPH | Základ pro základní DPH | DPH celkem | Cena celkem | %
1 | Stavba |  |  |  | 0 | 0 |  | 0
2 |  | Ostatní a vedlejší náklady |  |  | 0 | 0 |  | 0
3 | 00.01 | Vedlejší a ostatní náklady |  |  | 0 | 0 |  | 0
2 |  | Stavební objekt
2 | SO 101 | Komunikace |  |  | 0 | 0 |  | 0
3 | 101.01 | Komunikace |  |  | 0 | 0 |  | 0
2 | SO 102 | Schodiště |  |  | 0 | 0 |  | 0
3 | 102.01 | Schodiště |  |  | 0 | 0 |  | 0
2 | SO 301 | Odvodnění parkoviště |  |  | 0 | 0 |  | 0
3 | 301.01 | Odvodnění parkoviště |  |  | 0 | 0 |  | 0
2 | SO 401 | Přeložka VO |  |  | 0 | 0 |  | 0
3 | 401.01 | Přeložka veřejného osvětlení |  |  | 0 | 0 |  | 0
2 | SO 403 | Osvětlení přechodu pro chodce |  |  | 0 | 0 |  | 0
3 | 403.01 | Osvětlení přechodu pro chodce |  |  | 0 | 0 |  | 0
2 | SO 661 | Úprava trolejového vedení |  |  | 0 | 0 |  | 0
3 | 661.01 | Úprava trolejového vedení |  |  | 0 | 0 |  | 0
| Celkem za stavbu |  |  |  | 0 | 0 | 0 | 0 | 0
#POPS | Popis stavby: 848 - Ulice Řezáčova - Úprava parkoviště
#POPO | Popis objektu: 00 - Vedlejší a ostatní náklady
#POPR | Popis rozpočtu: 00.01 - Vedlejší a ostatní náklady
#POPO | Popis objektu: SO 101 - Komunikace
#POPR | Popis rozpočtu: 101.01 - Komunikace
#POPO | Popis objektu: SO 102 - Schodiště
#POPR | Popis rozpočtu: 102.01 - Schodiště
#POPO | Popis objektu: SO 301 - Odvodnění parkoviště
#POPR | Popis rozpočtu: 301.01 - Odvodnění parkoviště
#POPO | Popis objektu: SO 401 - Přeložka VO
#POPR | Popis rozpočtu: 401.01 - Přeložka veřejného osvětlení
#POPO | Popis objektu: SO 403 - Osvětlení přechodu pro chodce
#POPR | Popis rozpočtu: 403.01 - Osvětlení přechodu pro chodce
#POPO | Popis objektu: SO 661 - Úprava trolejového vedení
#POPR | Popis rozpočtu: 661.01 - Úprava trolejového vedení
Rekapitulace dílů
| Číslo | Název |  |  | Typ dílu |  |  | Celkem | %
| 0 | Nepřiřazený díl |  |  | HSV |  |  | 0
| 1 | Zemní práce |  |  | HSV |  |  | 0
| 11 | Přípravné a přidružené práce |  |  | HSV |  |  | 0
| 17 | Konstrukce ze zemin |  |  | HSV |  |  | 0
| 18 | Povrchové úpravy terénu |  |  | HSV |  |  | 0
| 2 | Základy a zvláštní zakládání |  |  | HSV |  |  | 0
| 3 | Svislé a kompletní konstrukce |  |  | HSV |  |  | 0
| 4 | Vodorovné konstrukce |  |  | HSV |  |  | 0
| 5 | Komunikace |  |  | HSV |  |  | 0
| 59 | Dlažby a předlažby komunikací |  |  | HSV |  |  | 0
| 62 | Úpravy povrchů vnější |  |  | HSV |  |  | 0
| 8 | Trubní vedení |  |  | HSV |  |  | 0
| 91 | Doplňující práce na komunikaci |  |  | HSV |  |  | 0
| 93 | Dokončovací práce inženýrských staveb |  |  | HSV |  |  | 0
| 96 | Bourání konstrukcí |  |  | HSV |  |  | 0
| 961 | Bourání - beton |  |  | HSV |  |  | 0
| 962 | Bourání - asfalt |  |  | HSV |  |  | 0
| 97 | Přesuny suti a vybouraných hmot |  |  | HSV |  |  | 0
| 99 | Staveništní přesun hmot |  |  | HSV |  |  | 0
| M21 | Elektromontáže |  |  | MON |  |  | 0
| M210 | Materiál |  |  | MON |  |  | 0
| M211 | Demontáže |  |  | MON |  |  | 0
| M46 | Zemní práce při montážích |  |  | MON |  |  | 0
| D96 | Přesuny suti a vybouraných hmot |  |  | PSU |  |  | 0
| VN | Vedlejší náklady |  |  | VN |  |  | 0
| ON | Ostatní náklady |  |  | ON |  |  | 0
| Cena celkem | [6 empty] | 0 | 0
Note on D11: Název
Note on I11: IČO
Note on D12: Ulice
Note on I12: DIČ
Note on D13: PSČ
Note on E13: Místo

## VzorPolozky (hidden)
Položkový rozpočet
S:
O:
R:

## 00 00.01 Naklady
Soupis vedlejších a ostatních nákladů | [26 empty] | #TypZaznamu#
S: | 848 | Ulice Řezáčova - Úprava parkoviště | [24 empty] | STA
O: | 00 | Vedlejší a ostatní náklady | [21 empty] | NAK |  |  | OBJ
R: | 00.01 | Vedlejší a ostatní náklady | [24 empty] | ROZ
P.č. | Číslo položky | Název položky | MJ | Množství | Cena / MJ | Celkem | Dodávka | Dodávka celk. | Montáž | Montáž celk. | DPH | Cena s DPH | Hmotnost / MJ | Hmotnost celk.(t) | Dem. hmotnost / MJ | Dem. hmotnost celk.(t) | Ceník | Cen. soustava / platnost | Cenová úroveň | Nhod / MJ | Nhod celk. | Dodavatel | Typ položky
Díl: | VN | Vedlejší náklady |  |  |  | 0 |  | 0 |  | 0 |  | 0 |  | 0 |  | 0 |  |  |  |  | 0 | [5 empty] | DIL
1 | 004111010R | Průzkumné práce | Soubor | 1 |  | 0 |  | 0 |  | 0 | 21 | 0 | 0 | 0 | 0 | 0 |  | RTS 22/ I | Indiv | 0 | 0 |  | VRN |  |  |  | POL99_8
|  | Náklady na provedení průzkumů nebo doplnění stávajících průzkumů, pokud je obchodní podmínky vyžadují a tyto průzkumy nejsou v dostatečném rozsahu součástí projektové dokumentace. Jedná se zejména o Geologický – inženýrsko-geologický / radonový / hydrogeologický / pedologický průzkum, botanický a zoologický průzkum, stavební průzkum – umělecko historický / stavebně statický a případný průzkum výskytu nebezpečných látek – odpadu / munice / výbušnin apod. | [24 empty] | POP |  | Náklady na provedení průzkumů nebo doplnění stávajících průzkumů, pokud je obchodní podmínky vyžadují a tyto průzkumy nejsou v dostatečném rozsahu součástí projektové dokumentace. Jedná se zejména o Geologický – inženýrsko-geologický / radonový / hydrogeologický / pedologický průzkum, botanický a zoologický průzkum, stavební průzkum – umělecko historický / stavebně statický a případný průzkum výskytu nebezpečných látek – odpadu / munice / výbušnin apod.
2 | 00511 R | Geodetické práce | Soubor | 1 |  | 0 |  | 0 |  | 0 | 21 | 0 | 0 | 0 | 0 | 0 |  | RTS 22/ I | Indiv | 0 | 0 |  | VRN |  |  |  | POL99_8
|  | Geodetické zaměření rohů stavby, stabilizace bodů a sestavení laviček. | [24 empty] | POP
|  | Vyhotovení protokolu o vytyčení stavby se seznamem souřadnic vytyčených bodů a jejich polohopisnými (S-JTSK) a výškopisnými (Bpv) hodnotami. | [24 empty] | POP |  | Vyhotovení protokolu o vytyčení stavby se seznamem souřadnic vytyčených bodů a jejich polohopisnými (S-JTSK) a výškopisnými (Bpv) hodnotami.
|  | Náklady na provedení skutečného zaměření stavby v rozsahu nezbytném pro zápis změny do katastru nemovitostí včetně vyhotovení geometrického plánu. | [24 empty] | POP |  | Náklady na provedení skutečného zaměření stavby v rozsahu nezbytném pro zápis změny do katastru nemovitostí včetně vyhotovení geometrického plánu.
3 | 005111021R | Vytyčení inženýrských sítí | Soubor | 1 |  | 0 |  | 0 |  | 0 | 21 | 0 | 0 | 0 | 0 | 0 |  | RTS 22/ I | Indiv | 0 | 0 |  | VRN |  |  |  | POL99_8
|  | Zaměření a vytýčení stávajících inženýrských sítí v místě stavby z hlediska jejich ochrany při provádění stavby. | [24 empty] | POP |  | Zaměření a vytýčení stávajících inženýrských sítí v místě stavby z hlediska jejich ochrany při provádění stavby.
4 | 005121 R | Zařízení staveniště | Soubor | 1 |  | 0 |  | 0 |  | 0 | 21 | 0 | 0 | 0 | 0 | 0 |  | RTS 22/ I | Indiv | 0 | 0 |  | VRN |  |  |  | POL99_8
|  | Veškeré náklady spojené s vybudováním, provozem a odstraněním zařízení staveniště. | [24 empty] | POP
|  | Vybudování: Náklady spojené se zřízením přípojek energií k objektům zařízení staveniště, vybudování případných měřících odběrných míst a zřízení, případná příprava území pro objekty zařízení staveniště a vlastní vybudování objektů zařízení staveniště. | [24 empty] | POP |  | Vybudování: Náklady spojené se zřízením přípojek energií k objektům zařízení staveniště, vybudování případných měřících odběrných míst a zřízení, případná příprava území pro objekty zařízení staveniště a vlastní vybudování objektů zařízení staveniště.
|  | Provoz: Náklady na vybavení objektů zařízení staveniště, ostraha staveniště, náklady na energie spotřebované dodavatelem v rámci provozu zařízení staveniště, náklady na potřebný úklid v prostorách zařízení staveniště, náklady na nutnou údržbu a opravy na objektech zařízení staveniště a na přípojkách energií. | [24 empty] | POP |  | Provoz: Náklady na vybavení objektů zařízení staveniště, ostraha staveniště, náklady na energie spotřebované dodavatelem v rámci provozu zařízení staveniště, náklady na potřebný úklid v prostorách zařízení staveniště, náklady na nutnou údržbu a opravy na objektech zařízení staveniště a na přípojkách energií.
|  | Odstranění: Odstranění objektů zařízení staveniště včetně přípojek energií a jejich odvoz. Položka zahrnuje i náklady na úpravu povrchů po odstranění zařízení staveniště a úklid ploch, na kterých bylo zařízení staveniště provozováno. | [24 empty] | POP |  | Odstranění: Odstranění objektů zařízení staveniště včetně přípojek energií a jejich odvoz. Položka zahrnuje i náklady na úpravu povrchů po odstranění zařízení staveniště a úklid ploch, na kterých bylo zařízení staveniště provozováno.
5 | 005124010R | Koordinační činnost | Soubor | 1 |  | 0 |  | 0 |  | 0 | 21 | 0 | 0 | 0 | 0 | 0 |  | RTS 22/ I | Indiv | 0 | 0 |  | VRN |  |  |  | POL99_8
|  | Kompletační činnost a koordinace stavebních a technologických dodávek stavby. | [24 empty] | POP
Díl: | ON | Ostatní náklady |  |  |  | 0 |  | 0 |  | 0 |  | 0 |  | 0 |  | 0 |  |  |  |  | 0 | [5 empty] | DIL
6 | 005211020R | Ochrana stávaj. inženýrských sítí na staveništi | Soubor | 1 |  | 0 |  | 0 |  | 0 | 21 | 0 | 0 | 0 | 0 | 0 |  | RTS 22/ I | Indiv | 0 | 0 |  | VRN |  |  |  | POL99_8
|  | Náklady na přezkoumání podkladů objednatele o stavu inženýrských sítí probíhajících staveništěm nebo dotčenými stavbou i mimo území staveniště, kontrola vytýčení jejich skutečné trasy a provedení ochranných opatření pro zabezpečení stávajících inženýrských sítí. Včetně nákladů na případné provedení kopaných sond. | [24 empty] | POP |  | Náklady na přezkoumání podkladů objednatele o stavu inženýrských sítí probíhajících staveništěm nebo dotčenými stavbou i mimo území staveniště, kontrola vytýčení jejich skutečné trasy a provedení ochranných opatření pro zabezpečení stávajících inženýrských sítí. Včetně nákladů na případné provedení kopaných sond.
7 | 005211030R | Dočasná dopravní opatření | Soubor | 1 |  | 0 |  | 0 |  | 0 | 21 | 0 | 0 | 0 | 0 | 0 |  | RTS 22/ I | Indiv | 0 | 0 |  | VRN |  |  |  | POL99_8
|  | Náklady na vyhotovení návrhu dočasného dopravního značení, jeho projednání s dotčenými orgány a organizacemi, dodání dopravních značek a světelné signalizace, jejich rozmístění a přemísťování a jejich údržba v průběhu výstavby včetně následného odstranění po ukončení stavebních prací. | [24 empty] | POP |  | Náklady na vyhotovení návrhu dočasného dopravního značení, jeho projednání s dotčenými orgány a organizacemi, dodání dopravních značek a světelné signalizace, jejich rozmístění a přemísťování a jejich údržba v průběhu výstavby včetně následného odstranění po ukončení stavebních prací.
8 | 00523 R | Zkoušky a revize | Soubor | 1 |  | 0 |  | 0 |  | 0 | 21 | 0 | 0 | 0 | 0 | 0 |  | RTS 22/ I | Indiv | 0 | 0 |  | VRN |  |  |  | POL99_8
|  | Náklady zhotovitele, související s prováděním zkoušek a revizí, jako např. elektrorevize, měření osvětlení, meření hluku, kamerová zkouška napojení a průtočnosti nových dešťových vpustí, vyčištění tlakosacím vozem a zkoušky nad rámec KZP. | [24 empty] | POP |  | Náklady zhotovitele, související s prováděním zkoušek a revizí, jako např. elektrorevize, měření osvětlení, meření hluku, kamerová zkouška napojení a průtočnosti nových dešťových vpustí, vyčištění tlakosacím vozem a zkoušky nad rámec KZP.
9 | 005261010R | Pojištění dodavatele a pojištění díla | Soubor | 1 |  | 0 |  | 0 |  | 0 | 21 | 0 | 0 | 0 | 0 | 0 |  | RTS 22/ I | Indiv | 0 | 0 |  | VRN |  |  |  | POL99_8
|  | Náklady spojené s povinným pojištěním dodavatele nebo stavebního díla či jeho části, pokud jej zadavatel požaduje v obchodních podmínkách. | [24 empty] | POP |  | Náklady spojené s povinným pojištěním dodavatele nebo stavebního díla či jeho části, pokud jej zadavatel požaduje v obchodních podmínkách.
10 | 005281010R | Propagace | Soubor | 1 |  | 0 |  | 0 |  | 0 | 21 | 0 | 0 | 0 | 0 | 0 |  | RTS 22/ I | Indiv | 0 | 0 |  | VRN |  |  |  | POL99_8
|  | Náklady spojené s povinnou publicitou, pokud ji objednatel požaduje. Zahrnuje zejména náklady na propagační a informační billboardy, tabule, internetovou propagaci, tiskoviny apod. | [24 empty] | POP |  | Náklady spojené s povinnou publicitou, pokud ji objednatel požaduje. Zahrnuje zejména náklady na propagační a informační billboardy, tabule, internetovou propagaci, tiskoviny apod.
11 | 004111020HT | Realizační dokumentace stavby | Soubor | 1 |  | 0 |  | 0 |  | 0 | 21 | 0 | 0 | 0 | 0 | 0 |  | Vlastní | Indiv | 0 | 0 |  | VRN |  |  |  | POL99_8
|  | Náklady spojené s vypracováním projektové dokumentace v obsahu a rozsahu projektové dokumentace pro realizaci stavby, pokud jsou součástí požadavků zhotovitele. | [24 empty] | POP |  | Náklady spojené s vypracováním projektové dokumentace v obsahu a rozsahu projektové dokumentace pro realizaci stavby, pokud jsou součástí požadavků zhotovitele.
12 | 005241011HT | Dokumentace skutečného provedení | Soubor | 1 |  | 0 |  | 0 |  | 0 | 21 | 0 | 0 | 0 | 0 | 0 |  | Vlastní | Indiv | 0 | 0 |  | VRN |  |  |  | POL99_8
|  | Náklady na vyhotovení dokumentace skutečného provedení stavby a její předání objednateli v požadované formě a požadovaném počtu. | [24 empty] | POP |  | Náklady na vyhotovení dokumentace skutečného provedení stavby a její předání objednateli v požadované formě a požadovaném počtu.
|  | Dokumentace skutečného provedení stavby bude zpracována v digitální podobě, např. projektantem stavby, a předána objednateli. | [24 empty] | POP |  | Dokumentace skutečného provedení stavby bude zpracována v digitální podobě, např. projektantem stavby, a předána objednateli.
13 | 005241012HT | Autorský dozor projektanta | Soubor | 1 |  | 0 |  | 0 |  | 0 | 21 | 0 | 0 | 0 | 0 | 0 |  | Vlastní | Indiv | 0 | 0 |  | VRN |  |  |  | POL99_8
|  | Náklady na zajištění autorského dozoru. | [24 empty] | POP
14 | 00526a | Finanční náklady - údržba vegetačních ploch | m2 | 731.8 |  | 0 |  | 0 |  | 0 | 21 | 0 | 0 | 0 | 0 | 0 |  | Vlastní | Indiv | 0 | 0 |  | VRN |  |  |  | POL99_8
|  | Náklady zhotovitele, které vznikají v souvislosti se zajištěním údržby vegetačních ploch po dobu dle vyjádření správce společnosti Brněnské komunikace a.s. | [24 empty] | POP |  | Náklady zhotovitele, které vznikají v souvislosti se zajištěním údržby vegetačních ploch po dobu dle vyjádření správce společnosti Brněnské komunikace a.s.
|  | - údržba zeleně po dokončení díla vč. zalévání, odplevelování a pravidelných pokosů trávníků (minimálně 6x za 1 rok) | [24 empty] | POP |  | - údržba zeleně po dokončení díla vč. zalévání, odplevelování a pravidelných pokosů trávníků (minimálně 6x za 1 rok)
|  | 731,80 |  | 731.8 | [22 empty] | VV | 0
15 | 00526b | Finanční náklady - záchranný archeologický dohled | Soubor | 1 |  | 0 |  | 0 |  | 0 | 21 | 0 | 0 | 0 | 0 | 0 |  | Vlastní | Indiv | 0 | 0 |  | VRN |  |  |  | POL99_8
|  | Náklady zhotovitele, které vznikají v souvislosti se zajištěním záchranného archeologického dohledu, pokud jsou součástí požadavků objednatele. | [24 empty] | POP |  | Náklady zhotovitele, které vznikají v souvislosti se zajištěním záchranného archeologického dohledu, pokud jsou součástí požadavků objednatele.
16 | 00526c | Finanční náklady - stavebně-geotechnický dohled | Soubor | 1 |  | 0 |  | 0 |  | 0 | 21 | 0 | 0 | 0 | 0 | 0 |  | Vlastní | Indiv | 0 | 0 |  | VRN |  |  |  | POL99_8
|  | Náklady zhotovitele, které vznikají v souvislosti se zajištěním stavebně-geotechnického dohledu, pokud jsou součástí požadavků objednatele. | [24 empty] | POP |  | Náklady zhotovitele, které vznikají v souvislosti se zajištěním stavebně-geotechnického dohledu, pokud jsou součástí požadavků objednatele.
17 | 00526d | Finanční náklady - pasportizace | soubor | 1 |  | 0 |  | 0 |  | 0 | 21 | 0 | 0 | 0 | 0 | 0 |  | Vlastní | Indiv | 0 | 0 |  | VRN |  |  |  | POL99_8
|  | Náklady zhotovitele, které vznikají v souvislosti se zajištěním pasportizace přilehlých objektů, pokud jsou součástí požadavků objednatele. | [24 empty] | POP |  | Náklady zhotovitele, které vznikají v souvislosti se zajištěním pasportizace přilehlých objektů, pokud jsou součástí požadavků objednatele.
18 | 00526e | Finanční náklady - vícetisky PD | soubor | 1 |  | 0 |  | 0 |  | 0 | 21 | 0 | 0 | 0 | 0 | 0 |  | Vlastní | Indiv | 0 | 0 |  | VRN |  |  |  | POL99_8
|  | Náklady zhotovitele, které vznikají v souvislosti s vyhotovením vícetisků (1 paré) PD. | [24 empty] | POP
[25 empty] | 15 | 21 | DPH
| Celkem |  |  |  |  | 0 | [18 empty] | 0 | 0 | SUM
END
Note on S6: Jedná se o informaci, zda se jedná o položku, která je do rozpočtu zadána z cenové soustavy RTS, nebo vlastní.
Note on T6: Jedná se o název CÚ, která je zadána u položky rozpočtu

## SO 101 101.01 Pol
Položkový soupis prací a dodávek | [26 empty] | #TypZaznamu#
S: | 848 | Ulice Řezáčova - Úprava parkoviště | [24 empty] | STA
O: | SO 101 | Komunikace | [21 empty] | STA |  |  | OBJ
R: | 101.01 | Komunikace | [24 empty] | ROZ
P.č. | Číslo položky | Název položky | MJ | Množství | Cena / MJ | Celkem | Dodávka | Dodávka celk. | Montáž | Montáž celk. | DPH | Cena s DPH | Hmotnost / MJ | Hmotnost celk.(t) | Dem. hmotnost / MJ | Dem. hmotnost celk.(t) | Ceník | Cen. soustava / platnost | Cenová úroveň | Nhod / MJ | Nhod celk. | Dodavatel | Typ položky
Díl: | 1 | Zemní práce |  |  |  | 0 |  | 0 |  | 0 |  | 0 |  | 0.4 |  | 125.57 |  |  |  |  | 10290.1 | [5 empty] | DIL
1 | 113106231R00 | Rozebrání vozovek a ploch s jakoukoliv výplní spár v jakékoliv ploše, ze zámkové dlažky, kladených do lože z kameniva | m2 | 41.75 |  | 0 |  | 0 |  | 0 | 21 | 0 | 0 | 0 | 0.225 | 9.39 | 822-1 | RTS 22/ I | RTS 22/ I | 0.142 | 5.93 |  | Práce |  |  |  | POL1_
|  | s přemístěním hmot na skládku na vzdálenost do 3 m nebo s naložením na dopravní prostředek | [24 empty] | SPI
|  | zámková nebo skladebná dl. - chodník : 41,75 |  | 41.75 | [22 empty] | VV | 0
2 | 113202111R00 | Vytrhání obrub z krajníků nebo obrubníků stojatých | m | 385 |  | 0 |  | 0 |  | 0 | 21 | 0 | 0 | 0 | 0.27 | 103.95 | 822-1 | RTS 22/ I | RTS 22/ I | 0.123 | 47.36 |  | Práce |  |  |  | POL1_
|  | s vybouráním lože, s přemístěním hmot na skládku na vzdálenost do 3 m nebo naložením na dopravní prostředek | [24 empty] | SPI |  | s vybouráním lože, s přemístěním hmot na skládku na vzdálenost do 3 m nebo naložením na dopravní prostředek
|  | bet. silniční : 385,0 |  | 385 | [22 empty] | VV | 0
3 | 113203111R00 | Vytrhání obrub z dlažebních kostek | m | 3 |  | 0 |  | 0 |  | 0 | 21 | 0 | 0 | 0 | 0.115 | 0.35 | 822-1 | RTS 22/ I | RTS 22/ I | 0.137 | 0.41 |  | Práce |  |  |  | POL1_
|  | s vybouráním lože, s přemístěním hmot na skládku na vzdálenost do 3 m nebo naložením na dopravní prostředek | [24 empty] | SPI |  | s vybouráním lože, s přemístěním hmot na skládku na vzdálenost do 3 m nebo naložením na dopravní prostředek
|  | drobná kostka - 1řádek : 3,0*1 |  | 3 | [22 empty] | VV | 0
4 | 113204111R00 | Vytrhání obrub záhonových | m | 95 |  | 0 |  | 0 |  | 0 | 21 | 0 | 0 | 0 | 0.125 | 11.88 | 822-1 | RTS 22/ I | RTS 22/ I | 0.08 | 7.6 |  | Práce |  |  |  | POL1_
|  | s vybouráním lože, s přemístěním hmot na skládku na vzdálenost do 3 m nebo naložením na dopravní prostředek | [24 empty] | SPI |  | s vybouráním lože, s přemístěním hmot na skládku na vzdálenost do 3 m nebo naložením na dopravní prostředek
|  | bet. chodníkové : 95,0 |  | 95 | [22 empty] | VV | 0
5 | 120001101R00 | Ztížené vykopávky v horninách jakékoliv třídy | m3 | 49.9152 |  | 0 |  | 0 |  | 0 | 21 | 0 | 0 | 0 | 0 | 0 | 800-1 | RTS 22/ I | RTS 22/ I | 1.548 | 77.27 |  | Práce |  |  |  | POL1_
|  | příplatek k cenám vykopávek za ztížení vykopávky v blízkosti podzemního vedení nebo výbušnin v horninách jakékoliv třídy, | [24 empty] | SPI |  | příplatek k cenám vykopávek za ztížení vykopávky v blízkosti podzemního vedení nebo výbušnin v horninách jakékoliv třídy,
|  | Odkaz na mn. položky pořadí 7 : 202,30300*0,1 |  | 20.2303 | [22 empty] | VV | 5
|  | Odkaz na mn. položky pořadí 8 : 179,64940*0,1 |  | 17.9649 | [22 empty] | VV | 5
|  | Odkaz na mn. položky pořadí 10 : 76,99230*0,1 |  | 7.6992 | [22 empty] | VV | 5
|  | Odkaz na mn. položky pořadí 13 : 26,70000*0,1 |  | 2.67 | [22 empty] | VV | 5
|  | Odkaz na mn. položky pořadí 15 : 10,62720*0,1 |  | 1.0627 | [22 empty] | VV | 5
|  | Odkaz na mn. položky pořadí 17 : 2,88000*0,1 |  | 0.288 | [22 empty] | VV | 5
6 | 121101101R00 | Sejmutí ornice s přemístěním na vzdálenost do 50 m | m3 | 161.18 |  | 0 |  | 0 |  | 0 | 21 | 0 | 0 | 0 | 0 | 0 | 800-1 | RTS 22/ I | RTS 22/ I | 0.097 | 15.63 |  | Práce |  |  |  | POL1_
|  | nebo lesní půdy, s vodorovným přemístěním na hromady v místě upotřebení nebo na dočasné či trvalé skládky se složením | [24 empty] | SPI |  | nebo lesní půdy, s vodorovným přemístěním na hromady v místě upotřebení nebo na dočasné či trvalé skládky se složením
|  | Potřebné množství vybrané ornice se použije na znovuohumusování, odvezena a uložena na meziskládku. Nezapočteno do odvozu a uložení na skládku. | [24 empty] | POP |  | Potřebné množství vybrané ornice se použije na znovuohumusování, odvezena a uložena na meziskládku. Nezapočteno do odvozu a uložení na skládku.
|  | tl. 20 cm : 805,90*0,2 |  | 161.18 | [22 empty] | VV | 0
7 | 122102202R00 | Odkopávky a prokopávky pro silnice v horninách 1 a 2 přes 100 do 1 000 m3 | m3 | 202.303 |  | 0 |  | 0 |  | 0 | 21 | 0 | 0 | 0 | 0 | 0 | 800-1 | RTS 22/ I | RTS 22/ I | 0.121 | 24.48 |  | Práce |  |  |  | POL1_
|  | s přemístěním výkopku v příčných profilech na vzdálenost do 15 m nebo s naložením na dopravní prostředek. | [24 empty] | SPI |  | s přemístěním výkopku v příčných profilech na vzdálenost do 15 m nebo s naložením na dopravní prostředek.
|  | zemina : 202,303 |  | 202.303 | [22 empty] | VV | 0
8 | 122202202R00 | Odkopávky a prokopávky pro silnice v hornině 3 přes 100 do 1 000 m3 | m3 | 179.6494 |  | 0 |  | 0 |  | 0 | 21 | 0 | 0 | 0 | 0 | 0 | 800-1 | RTS 22/ I | RTS 22/ I | 0.223 | 40.06 |  | Práce |  |  |  | POL1_
|  | s přemístěním výkopku v příčných profilech na vzdálenost do 15 m nebo s naložením na dopravní prostředek. | [24 empty] | SPI |  | s přemístěním výkopku v příčných profilech na vzdálenost do 15 m nebo s naložením na dopravní prostředek.
|  | drť pod stáv. dlažbou, tl. 4 cm (70% hor. 3) : 1,670*0,7 |  | 1.169 | [22 empty] | VV | 0
|  | ŠD pod stáv. zpev. plochami (70% hor. 3) : 254,972*0,7 |  | 178.4804 | [22 empty] | VV | 0
9 | 122202209R00 | Odkopávky a prokopávky pro silnice v hornině 3 příplatek za lepivost horniny | m3 | 35.9299 |  | 0 |  | 0 |  | 0 | 21 | 0 | 0 | 0 | 0 | 0 | 800-1 | RTS 22/ I | RTS 22/ I | 0.088 | 3.16 |  | Práce |  |  |  | POL1_
|  | s přemístěním výkopku v příčných profilech na vzdálenost do 15 m nebo s naložením na dopravní prostředek. | [24 empty] | SPI |  | s přemístěním výkopku v příčných profilech na vzdálenost do 15 m nebo s naložením na dopravní prostředek.
|  | Odkaz na mn. položky pořadí 8 : 179,64940*0,2 |  | 35.9299 | [22 empty] | VV | 5
10 | 122302201R00 | Odkopávky a prokopávky pro silnice v hornině 4 do 100 m3 | m3 | 76.9923 |  | 0 |  | 0 |  | 0 | 21 | 0 | 0 | 0 | 0 | 0 | 800-1 | RTS 22/ I | RTS 22/ I | 0.818 | 62.98 |  | Práce |  |  |  | POL1_
|  | s přemístěním výkopku v příčných profilech na vzdálenost do 15 m nebo s naložením na dopravní prostředek. | [24 empty] | SPI |  | s přemístěním výkopku v příčných profilech na vzdálenost do 15 m nebo s naložením na dopravní prostředek.
|  | Odkaz na mn. položky pořadí 8 : 179,64939*0,42857 |  | 76.9923 | [22 empty] | VV | 5
|  | Začátek provozního součtu | [24 empty] | VV
|  | 30% hor. 4 : 1/7*3 |  | 0.42857 | [22 empty] | VV | 2
|  | Konec provozního součtu | [24 empty] | VV
11 | 122302209R00 | Odkopávky a prokopávky pro silnice v hornině 4 příplatek za lepivost horniny | m3 | 15.3985 |  | 0 |  | 0 |  | 0 | 21 | 0 | 0 | 0 | 0 | 0 | 800-1 | RTS 22/ I | RTS 22/ I | 0.119 | 1.83 |  | Práce |  |  |  | POL1_
|  | s přemístěním výkopku v příčných profilech na vzdálenost do 15 m nebo s naložením na dopravní prostředek. | [24 empty] | SPI |  | s přemístěním výkopku v příčných profilech na vzdálenost do 15 m nebo s naložením na dopravní prostředek.
|  | Odkaz na mn. položky pořadí 10 : 76,99235*0,2 |  | 15.3985 | [22 empty] | VV | 5
12 | 122101401R00 | Vykopávky v zemnících na suchu v horninách 1 a 2 do 100 m3 | m3 | 73.18 |  | 0 |  | 0 |  | 0 | 21 | 0 | 0 | 0 | 0 | 0 | 800-1 | RTS 22/ I | RTS 22/ I | 0.203 | 14.86 |  | Práce |  |  |  | POL1_
|  | s přehozením výkopku na vzdálenost do 3 m nebo s naložením na dopravní prostředek, | [24 empty] | SPI
|  | Naložení ornice z dočasné skládky. | [24 empty] | POP
|  | 731,80*0,1 |  | 73.18 | [22 empty] | VV | 0
13 | 132301112R00 | Hloubení rýh šířky do 60 cm nad 100 m3, v hornině 4, hloubení strojně | m3 | 26.7 |  | 0 |  | 0 |  | 0 | 21 | 0 | 0 | 0 | 0 | 0 | 800-1 | RTS 22/ I | RTS 22/ I | 0.37 | 9.88 |  | Práce |  |  |  | POL1_
|  | zapažených i nezapažených s urovnáním dna do předepsaného profilu a spádu, s přehozením výkopku na přilehlém terénu na vzdálenost do 3 m od podélné osy rýhy nebo s naložením výkopku na dopravní prostředek. | [24 empty] | SPI |  | zapažených i nezapažených s urovnáním dna do předepsaného profilu a spádu, s přehozením výkopku na přilehlém terénu na vzdálenost do 3 m od podélné osy rýhy nebo s naložením výkopku na dopravní prostředek.
|  | rýha pro trativody : 178,0*(0,4*(0,5+0,25)/2) |  | 26.7 | [22 empty] | VV | 0
14 | 132301119R00 | Hloubení rýh šířky do 60 cm příplatek za lepivost, v hornině 4, | m3 | 5.34 |  | 0 |  | 0 |  | 0 | 21 | 0 | 0 | 0 | 0 | 0 | 800-1 | RTS 22/ I | RTS 22/ I | 0.6003 | 3.21 |  | Práce |  |  |  | POL1_
|  | zapažených i nezapažených s urovnáním dna do předepsaného profilu a spádu, s přehozením výkopku na přilehlém terénu na vzdálenost do 3 m od podélné osy rýhy nebo s naložením výkopku na dopravní prostředek. | [24 empty] | SPI |  | zapažených i nezapažených s urovnáním dna do předepsaného profilu a spádu, s přehozením výkopku na přilehlém terénu na vzdálenost do 3 m od podélné osy rýhy nebo s naložením výkopku na dopravní prostředek.
|  | Odkaz na mn. položky pořadí 13 : 26,70000*0,2 |  | 5.34 | [22 empty] | VV | 5
15 | 133301101R00 | Hloubení šachet v hornině 4 do 100 m3 | m3 | 10.6272 |  | 0 |  | 0 |  | 0 | 21 | 0 | 0 | 0 | 0 | 0 | 800-1 | RTS 22/ I | RTS 22/ I | 4.618 | 49.08 |  | Práce |  |  |  | POL1_
|  | zapažených i nezapažených se svislým přemístění výkopku a urovnáním dna do předepsaného profilu a spádu, s případným nutným přemístěním výkopku ve výkopišti, s přehozením výkopku na přilehlém terénu na vzdálenost do 5 m od hrany šachty nebo s naložením na dopravní prostředek, | [24 empty] | SPI |  | zapažených i nezapažených se svislým přemístění výkopku a urovnáním dna do předepsaného profilu a spádu, s případným nutným přemístěním výkopku ve výkopišti, s přehozením výkopku na přilehlém terénu na vzdálenost do 5 m od hrany šachty nebo s naložením na dopravní prostředek,
|  | S naložením na dopravní prostředek, vč. svislého přemístění výkopku. | [24 empty] | POP
|  | UV 4,5,6 : 3*(1,2*1,8*(2,5-0,86)) |  | 10.6272 | [22 empty] | VV | 0
16 | 133301109R00 | Hloubení šachet v hornině 4 příplatek za lepivost horniny | m3 | 2.1254 |  | 0 |  | 0 |  | 0 | 21 | 0 | 0 | 0 | 0 | 0 | 800-1 | RTS 22/ I | RTS 22/ I | 0.747 | 1.59 |  | Práce |  |  |  | POL1_
|  | zapažených i nezapažených se svislým přemístění výkopku a urovnáním dna do předepsaného profilu a spádu, s případným nutným přemístěním výkopku ve výkopišti, s přehozením výkopku na přilehlém terénu na vzdálenost do 5 m od hrany šachty nebo s naložením na dopravní prostředek, | [24 empty] | SPI |  | zapažených i nezapažených se svislým přemístění výkopku a urovnáním dna do předepsaného profilu a spádu, s případným nutným přemístěním výkopku ve výkopišti, s přehozením výkopku na přilehlém terénu na vzdálenost do 5 m od hrany šachty nebo s naložením na dopravní prostředek,
|  | Odkaz na mn. položky pořadí 15 : 10,62720*0,2 |  | 2.1254 | [22 empty] | VV | 5
17 | 133501101R00 | Hloubení šachet v hornině 6 pro jakýkoliv objem výkopu | m3 | 2.88 |  | 0 |  | 0 |  | 0 | 21 | 0 | 0.01554 | 0.04 | 0 | 0 | 800-1 | RTS 22/ I | RTS 22/ I | 2.609 | 7.51 |  | Práce |  |  |  | POL1_
|  | zapažených i nezapažených se svislým přemístění výkopku a urovnáním dna do předepsaného profilu a spádu, s případným nutným přemístěním výkopku ve výkopišti, s přehozením výkopku na přilehlém terénu na vzdálenost do 5 m od hrany šachty nebo s naložením na dopravní prostředek, | [24 empty] | SPI |  | zapažených i nezapažených se svislým přemístění výkopku a urovnáním dna do předepsaného profilu a spádu, s případným nutným přemístěním výkopku ve výkopišti, s přehozením výkopku na přilehlém terénu na vzdálenost do 5 m od hrany šachty nebo s naložením na dopravní prostředek,
|  | Odstranění horních dílů šachty min. do 1,00 hloubky. Hloubení s případným nutným přemístěním výkopku ve výkopišti, s přehozením výkopku na přilehlém terénu na vzd. do 5 m od hrany šachty nebo s naložením na dopravní prostředek. V položce je kalkulováno i svislé přemístění výkopku. | [24 empty] | POP |  | Odstranění horních dílů šachty min. do 1,00 hloubky. Hloubení s případným nutným přemístěním výkopku ve výkopišti, s přehozením výkopku na přilehlém terénu na vzd. do 5 m od hrany šachty nebo s naložením na dopravní prostředek. V položce je kalkulováno i svislé přemístění výkopku.
|  | stávající UV - odstranění ve vozovce hl. PK : 1*(0,6*1,2*1,0) |  | 0.72 | [22 empty] | VV | 0
|  | stávající UV - odstranění ve vozovce v místě park : 3*(0,6*1,2*1,0) |  | 2.16 | [22 empty] | VV | 0
18 | 151101201R00 | Zřízení pažení stěn výkopu bez rozepření, vzepření příložné, hloubky do 4 m | m2 | 26.1 |  | 0 |  | 0 |  | 0 | 21 | 0 | 0.0007 | 0.02 | 0 | 0 | 800-1 | RTS 22/ I | RTS 22/ I | 0.156 | 4.07 |  | Práce |  |  |  | POL1_
|  | UV 4,5,6 : 3*(2*(1,2+1,8)*(2,5-0,86)-(1,0*(2,0-0,86))) |  | 26.1 | [22 empty] | VV | 0
19 | 151101211R00 | Odstranění pažení stěn výkopu příložné, hloubky do 4 m | m2 | 26.1 |  | 0 |  | 0 |  | 0 | 21 | 0 | 0 | 0 | 0 | 0 | 800-1 | RTS 22/ I | RTS 22/ I | 0.095 | 2.48 |  | Práce |  |  |  | POL1_
|  | s uložením pažin na vzdálenost do 3 m od okraje výkopu, | [24 empty] | SPI
|  | Odkaz na mn. položky pořadí 18 : 26,10000 |  | 26.1 | [22 empty] | VV | 5
20 | 151101301R00 | Zřízení rozepření zapažených stěn výkopů při roubení příložném, hloubky do 4 m | m3 | 10.6272 |  | 0 |  | 0 |  | 0 | 21 | 0 | 0.00046 | 0 | 0 | 0 | 800-1 | RTS 22/ I | RTS 22/ I | 1.008 | 10.71 |  | Práce |  |  |  | POL1_
|  | s potřebným přepažováním, | [24 empty] | SPI
|  | Odkaz na mn. položky pořadí 15 : 10,62720 |  | 10.6272 | [22 empty] | VV | 5
21 | 151101311R00 | Odstranění rozepření stěn výkopů při roubení příložném, hloubky do 4 m | m3 | 10.6272 |  | 0 |  | 0 |  | 0 | 21 | 0 | 0 | 0 | 0 | 0 | 800-1 | RTS 22/ I | RTS 22/ I | 0.608 | 6.46 |  | Práce |  |  |  | POL1_
|  | s uložením materiálu na vzdálenost do 3 m od okraje výkopu, | [24 empty] | SPI
|  | Odkaz na mn. položky pořadí 20 : 10,62720 |  | 10.6272 | [22 empty] | VV | 5
22 | 162301101R00 | Vodorovné přemístění výkopku z horniny 1 až 4, na vzdálenost přes 50 do 500 m | m3 | 146.36 |  | 0 |  | 0 |  | 0 | 21 | 0 | 0 | 0 | 0 | 0 | 800-1 | RTS 22/ I | RTS 22/ I | 0.011 | 1.61 |  | Práce |  |  |  | POL1_
|  | po suchu, bez naložení výkopku, avšak se složením bez rozhrnutí, zpáteční cesta vozidla. | [24 empty] | SPI
|  | Přemístění ornice na dočasnou skládku a zpět na místo upotřebení. | [24 empty] | POP
|  | Odkaz na mn. položky pořadí 12 : 73,18000 |  | 73.18 | [22 empty] | VV | 5
|  | Odkaz na mn. položky pořadí 12 : 73,18000 |  | 73.18 | [22 empty] | VV | 5
23 | 162701105R00 | Vodorovné přemístění výkopku z horniny 1 až 4, na vzdálenost přes 9 000 do 10 000 m | m3 | 584.2719 |  | 0 |  | 0 |  | 0 | 21 | 0 | 0 | 0 | 0 | 0 | 800-1 | RTS 22/ I | RTS 22/ I | 1.584 | 925.49 |  | Práce |  |  |  | POL1_
|  | po suchu, bez naložení výkopku, avšak se složením bez rozhrnutí, zpáteční cesta vozidla. | [24 empty] | SPI
|  | Odkaz na mn. položky pořadí 6 : 161,18000 |  | 161.18 | [22 empty] | VV | 5
|  | Odkaz na mn. položky pořadí 7 : 202,30300 |  | 202.303 | [22 empty] | VV | 5
|  | Odkaz na mn. položky pořadí 8 : 179,64940 |  | 179.6494 | [22 empty] | VV | 5
|  | Odkaz na mn. položky pořadí 10 : 76,99234 |  | 76.9923 | [22 empty] | VV | 5
|  | Odkaz na mn. položky pořadí 12 : 73,18000*-1 |  | -73.18 | [22 empty] | VV | 5
|  | Odkaz na mn. položky pořadí 13 : 26,70000 |  | 26.7 | [22 empty] | VV | 5
|  | Odkaz na mn. položky pořadí 15 : 10,62720 |  | 10.6272 | [22 empty] | VV | 5
24 | 162701155R00 | Vodorovné přemístění výkopku z horniny 5 až 7, na vzdálenost přes 9 000 do 10 000 m | m3 | 2.88 |  | 0 |  | 0 |  | 0 | 21 | 0 | 0 | 0 | 0 | 0 | 800-1 | RTS 22/ I | RTS 22/ I | 0.012 | 0.03 |  | Práce |  |  |  | POL1_
|  | po suchu, bez naložení výkopku, avšak se složením bez rozhrnutí, zpáteční cesta vozidla. | [24 empty] | SPI
|  | Odkaz na mn. položky pořadí 17 : 2,88000 |  | 2.88 | [22 empty] | VV | 5
25 | 162701109R00 | Vodorovné přemístění výkopku příplatek k ceně za každých dalších i započatých 1 000 m přes 10 000 m z horniny 1 až 4 | m3 | 1168.5439 |  | 0 |  | 0 |  | 0 | 21 | 0 | 0 | 0 | 0 | 0 | 800-1 | RTS 22/ I | RTS 22/ I | 0 | 0 |  | Práce |  |  |  | POL1_
|  | po suchu, bez naložení výkopku, avšak se složením bez rozhrnutí, zpáteční cesta vozidla. | [24 empty] | SPI
|  | Odkaz na mn. položky pořadí 23 : 584,27194*2 |  | 1168.5439 | [22 empty] | VV | 5
|  | Začátek provozního součtu | [24 empty] | VV
|  | celkem 12 km : | [24 empty] | VV | 2
|  | Konec provozního součtu | [24 empty] | VV
26 | 162701159R00 | Vodorovné přemístění výkopku příplatek k ceně za každých dalších i započatých 1 000 m přes 10 000 m z horniny 5 až 7 | m3 | 5.76 |  | 0 |  | 0 |  | 0 | 21 | 0 | 0 | 0 | 0 | 0 | 800-1 | RTS 22/ I | RTS 22/ I | 0 | 0 |  | Práce |  |  |  | POL1_
|  | po suchu, bez naložení výkopku, avšak se složením bez rozhrnutí, zpáteční cesta vozidla. | [24 empty] | SPI
|  | Odkaz na mn. položky pořadí 24 : 2,88000*2 |  | 5.76 | [22 empty] | VV | 5
|  | Začátek provozního součtu | [24 empty] | VV
|  | celkem 12 km : | [24 empty] | VV | 2
|  | Konec provozního součtu | [24 empty] | VV
27 | 171201201R00 | Uložení sypaniny na dočasnou skládku tak, že na 1 m2 plochy připadá přes 2 m3 výkopku nebo ornice | m3 | 73.18 |  | 0 |  | 0 |  | 0 | 21 | 0 | 0 | 0 | 0 | 0 | 800-1 | RTS 22/ I | RTS 22/ I | 121.5 | 8891.37 |  | Práce |  |  |  | POL1_
|  | Uložení ornice na dočasnou skládku. | [24 empty] | POP
|  | Odkaz na mn. položky pořadí 12 : 73,18000 |  | 73.18 | [22 empty] | VV | 5
28 | 175101201R00 | Obsyp objektů bez prohození sypaniny | m3 | 5.7888 |  | 0 |  | 0 |  | 0 | 21 | 0 | 0 | 0 | 0 | 0 | 800-1 | RTS 22/ I | RTS 22/ I | 2.195 | 12.71 |  | Práce |  |  |  | POL1_
|  | sypaninou z vhodných hornin tř. 1 - 4 nebo materiálem, uloženým ve vzdálenosti do 30 m od vnějšího kraje objektu, pro jakoukoliv míru zhutnění, | [24 empty] | SPI |  | sypaninou z vhodných hornin tř. 1 - 4 nebo materiálem, uloženým ve vzdálenosti do 30 m od vnějšího kraje objektu, pro jakoukoliv míru zhutnění,
|  | Odkaz na mn. položky pořadí 15 : 10,62720 |  | 10.6272 | [22 empty] | VV | 5
|  | Odkaz na mn. položky pořadí 68 : 0,64800*-1 |  | -0.648 | [22 empty] | VV | 5
|  | Odkaz na mn. položky pořadí 70 : 0,64800*-1 |  | -0.648 | [22 empty] | VV | 5
|  | Odkaz na mn. položky pořadí 116 : 1,77120*-1 |  | -1.7712 | [22 empty] | VV | 5
|  | UV 4,5,6 : -3*(0,6^2*(2,5-0,86)) |  | -1.7712 | [22 empty] | VV | 0
|  | Začátek provozního součtu | [24 empty] | VV
|  | Hloubení-lože pod potrubí (ŠP+bet.)-obetonování-UV : | [24 empty] | VV | 2
|  | Konec provozního součtu | [24 empty] | VV
29 | 182201101R00 | Svahování násypů bez rozlišení horniny | m2 | 167 |  | 0 |  | 0 |  | 0 | 21 | 0 | 0 | 0 | 0 | 0 | 800-1 | RTS 22/ I | RTS 22/ I | 0.107 | 17.87 |  | Práce |  |  |  | POL1_
|  | trvalých svahů do projektovaných profilů s potřebným přemístěním výkopku při svahování v násypech, | [24 empty] | SPI
|  | Včetně úpravy pláně s mírou zhutnění dle PD. | [24 empty] | POP
|  | Odkaz na mn. položky pořadí 47 : 167,00000 |  | 167 | [22 empty] | VV | 5
30 | 184807111R00 | Ochrana stromu bedněním zřízení bednění | m2 | 36 |  | 0 |  | 0 |  | 0 | 21 | 0 | 0.0094 | 0.34 | 0 | 0 | 823-1 | RTS 22/ I | RTS 22/ I | 0.864 | 31.1 |  | Práce |  |  |  | POL1_
|  | před poškozením stavebním provozem, | [24 empty] | SPI
|  | Včetně řeziva a jeho dopravného. Ochranné zařízení je třeba připevnit bez poškození stromu, nebude se dotýkat kmene stromu a nesmí být osazeno přímo na kořenové náběhy. Výška min. 2,0 m, nebo do výšky spodního kosterního větvení stromu. Mezi bedněním a samotným kmenem bude ochranné polštářování, fošny fixovány např. ocelovým lankem. Provedení dle ČSN 83 9061. | [24 empty] | POP |  | Včetně řeziva a jeho dopravného. Ochranné zařízení je třeba připevnit bez poškození stromu, nebude se dotýkat kmene stromu a nesmí být osazeno přímo na kořenové náběhy. Výška min. 2,0 m, nebo do výšky spodního kosterního větvení stromu. Mezi bedněním a samotným kmenem bude ochranné polštářování, fošny fixovány např. ocelovým lankem. Provedení dle ČSN 83 9061.
|  | počet stromů*(šířka*výška*počet stran) : 9*(0,5*2,0*4) |  | 36 | [22 empty] | VV | 0
31 | 184807112R00 | Ochrana stromu bedněním odstranění bednění | m2 | 36 |  | 0 |  | 0 |  | 0 | 21 | 0 | 0 | 0 | 0 | 0 | 823-1 | RTS 22/ I | RTS 22/ I | 0.371 | 13.36 |  | Práce |  |  |  | POL1_
|  | před poškozením stavebním provozem, | [24 empty] | SPI
|  | Odkaz na mn. položky pořadí 30 : 36,00000 |  | 36 | [22 empty] | VV | 5
32 | 199000002R00 | Poplatky za skládku horniny 1- 4 | m3 | 584.2719 |  | 0 |  | 0 |  | 0 | 21 | 0 | 0 | 0 | 0 | 0 | 800-1 | RTS 22/ I | RTS 22/ I | 0 | 0 |  | Práce |  |  |  | POL1_
|  | Odkaz na mn. položky pořadí 23 : 584,27194 |  | 584.2719 | [22 empty] | VV | 5
33 | 199000003R00 | Poplatky za skládku horniny 5 - 7 | m3 | 2.88 |  | 0 |  | 0 |  | 0 | 21 | 0 | 0 | 0 | 0 | 0 | 800-1 | RTS 22/ I | RTS 22/ I | 0 | 0 |  | Práce |  |  |  | POL1_
|  | Odkaz na mn. položky pořadí 24 : 2,88000 |  | 2.88 | [22 empty] | VV | 5
Díl: | 11 | Přípravné a přidružené práce |  |  |  | 0 |  | 0 |  | 0 |  | 0 |  | 1587.2 |  | 0 |  |  |  |  | 1450.67 | [5 empty] | DIL
34 | 122202202R00 | Odkopávky a prokopávky pro silnice v hornině 3 přes 100 do 1 000 m3 | m3 | 505.0185 |  | 0 |  | 0 |  | 0 | 21 | 0 | 0 | 0 | 0 | 0 | 800-1 | RTS 22/ I | RTS 22/ I | 0.223 | 112.62 |  | Práce |  |  |  | POL1_
|  | s přemístěním výkopku v příčných profilech na vzdálenost do 15 m nebo s naložením na dopravní prostředek. | [24 empty] | SPI |  | s přemístěním výkopku v příčných profilech na vzdálenost do 15 m nebo s naložením na dopravní prostředek.
|  | Zlepšení podloží v případě neúnosnosti zemní pláně. Provedení dle PD. | [24 empty] | POP
|  | sanace podloží (70% hor. tř. 3) : 721,455*0,7 |  | 505.0185 | [22 empty] | VV | 0
35 | 122202209R00 | Odkopávky a prokopávky pro silnice v hornině 3 příplatek za lepivost horniny | m3 | 101.0037 |  | 0 |  | 0 |  | 0 | 21 | 0 | 0 | 0 | 0 | 0 | 800-1 | RTS 22/ I | RTS 22/ I | 0.088 | 8.89 |  | Práce |  |  |  | POL1_
|  | s přemístěním výkopku v příčných profilech na vzdálenost do 15 m nebo s naložením na dopravní prostředek. | [24 empty] | SPI |  | s přemístěním výkopku v příčných profilech na vzdálenost do 15 m nebo s naložením na dopravní prostředek.
|  | Zlepšení podloží v případě neúnosnosti zemní pláně. Provedení dle PD. | [24 empty] | POP
|  | Odkaz na mn. položky pořadí 34 : 505,01850*0,2 |  | 101.0037 | [22 empty] | VV | 5
36 | 122302202R00 | Odkopávky a prokopávky pro silnice v hornině 4 přes 100 do 1 000 m3 | m3 | 216.4358 |  | 0 |  | 0 |  | 0 | 21 | 0 | 0 | 0 | 0 | 0 | 800-1 | RTS 22/ I | RTS 22/ I | 0.434 | 93.93 |  | Práce |  |  |  | POL1_
|  | s přemístěním výkopku v příčných profilech na vzdálenost do 15 m nebo s naložením na dopravní prostředek. | [24 empty] | SPI |  | s přemístěním výkopku v příčných profilech na vzdálenost do 15 m nebo s naložením na dopravní prostředek.
|  | Zlepšení podloží v případě neúnosnosti zemní pláně. Provedení dle PD. | [24 empty] | POP
|  | Odkaz na mn. položky pořadí 34 : 505,01850*0,42857 |  | 216.4358 | [22 empty] | VV | 5
|  | Začátek provozního součtu | [24 empty] | VV
|  | 30% hor. 4 : 1/7*3 |  | 0.42857 | [22 empty] | VV | 2
|  | Konec provozního součtu | [24 empty] | VV
37 | 122302209R00 | Odkopávky a prokopávky pro silnice v hornině 4 příplatek za lepivost horniny | m3 | 43.2872 |  | 0 |  | 0 |  | 0 | 21 | 0 | 0 | 0 | 0 | 0 | 800-1 | RTS 22/ I | RTS 22/ I | 0.119 | 5.15 |  | Práce |  |  |  | POL1_
|  | s přemístěním výkopku v příčných profilech na vzdálenost do 15 m nebo s naložením na dopravní prostředek. | [24 empty] | SPI |  | s přemístěním výkopku v příčných profilech na vzdálenost do 15 m nebo s naložením na dopravní prostředek.
|  | Zlepšení podloží v případě neúnosnosti zemní pláně. Provedení dle PD. | [24 empty] | POP
|  | Odkaz na mn. položky pořadí 36 : 216,43580*0,2 |  | 43.2872 | [22 empty] | VV | 5
38 | 162701105R00 | Vodorovné přemístění výkopku z horniny 1 až 4, na vzdálenost přes 9 000 do 10 000 m | m3 | 721.4543 |  | 0 |  | 0 |  | 0 | 21 | 0 | 0 | 0 | 0 | 0 | 800-1 | RTS 22/ I | RTS 22/ I | 1.584 | 1142.78 |  | Práce |  |  |  | POL1_
|  | po suchu, bez naložení výkopku, avšak se složením bez rozhrnutí, zpáteční cesta vozidla. | [24 empty] | SPI
|  | Zlepšení podloží v případě neúnosnosti zemní pláně. Provedení dle PD. | [24 empty] | POP
|  | Odkaz na mn. položky pořadí 34 : 505,01850 |  | 505.0185 | [22 empty] | VV | 5
|  | Odkaz na mn. položky pořadí 36 : 216,43578 |  | 216.4358 | [22 empty] | VV | 5
39 | 162701109R00 | Vodorovné přemístění výkopku příplatek k ceně za každých dalších i započatých 1 000 m přes 10 000 m z horniny 1 až 4 | m3 | 1442.9086 |  | 0 |  | 0 |  | 0 | 21 | 0 | 0 | 0 | 0 | 0 | 800-1 | RTS 22/ I | RTS 22/ I | 0 | 0 |  | Práce |  |  |  | POL1_
|  | po suchu, bez naložení výkopku, avšak se složením bez rozhrnutí, zpáteční cesta vozidla. | [24 empty] | SPI
|  | Zlepšení podloží v případě neúnosnosti zemní pláně. Provedení dle PD. | [24 empty] | POP
|  | Odkaz na mn. položky pořadí 38 : 721,45428*2 |  | 1442.9086 | [22 empty] | VV | 5
|  | Začátek provozního součtu | [24 empty] | VV
|  | celkem 12 km : | [24 empty] | VV | 2
|  | Konec provozního součtu | [24 empty] | VV
40 | 171101111R00 | Uložení sypaniny do násypů zhutněných z hornin nesoudržných sypkých s relativní ulehlostí l(d) 0,9 nebo v aktivní zóně | m3 | 721.455 |  | 0 |  | 0 |  | 0 | 21 | 0 | 0 | 0 | 0 | 0 | 800-1 | RTS 22/ I | RTS 22/ I | 0.121 | 87.3 |  | Práce |  |  |  | POL1_
|  | s rozprostřením sypaniny ve vrstvách a s hrubým urovnáním, | [24 empty] | SPI
|  | Zlepšení podloží v případě neúnosnosti zemní pláně. Provedení dle PD. | [24 empty] | POP
|  | 721,455 |  | 721.455 | [22 empty] | VV | 0
41 | 199000002R00 | Poplatky za skládku horniny 1- 4 | m3 | 721.4543 |  | 0 |  | 0 |  | 0 | 21 | 0 | 0 | 0 | 0 | 0 | 800-1 | RTS 22/ I | RTS 22/ I | 0 | 0 |  | Práce |  |  |  | POL1_
|  | Zlepšení podloží v případě neúnosnosti zemní pláně. Provedení dle PD. | [24 empty] | POP
|  | Odkaz na mn. položky pořadí 38 : 721,45428 |  | 721.4543 | [22 empty] | VV | 5
42 | 58344209R | štěrkodrť frakce 0,0 až 125,0 mm; třída B | t | 1587.201 |  | 0 |  | 0 |  | 0 | 21 | 0 | 1 | 1587.2 | 0 | 0 | SPCM | RTS 22/ I | RTS 22/ I | 0 | 0 |  | Specifikace |  |  |  | POL3_
|  | Zlepšení podloží v případě neúnosnosti zemní pláně. Provedení dle PD. | [24 empty] | POP
|  | Odkaz na mn. položky pořadí 40 : 721,45500*2,2 |  | 1587.201 | [22 empty] | VV | 5
Díl: | 17 | Konstrukce ze zemin |  |  |  | 0 |  | 0 |  | 0 |  | 0 |  | 0 |  | 0 |  |  |  |  | 11.99 | [5 empty] | DIL
43 | 171101101R00 | Uložení sypaniny do násypů zhutněných s uzavřením povrchu násypu z hornin soudržných s předepsanou mírou zhutnění v procentech výsledků zkoušek Proctor-Standard na 95 % PS | m3 | 63.932 |  | 0 |  | 0 |  | 0 | 21 | 0 | 0 | 0 | 0 | 0 | 800-1 | RTS 22/ I | RTS 22/ I | 0.043 | 2.75 |  | Práce |  |  |  | POL1_
|  | s rozprostřením sypaniny ve vrstvách a s hrubým urovnáním, | [24 empty] | SPI
|  | Uložení sypaniny do násypů pod zpevněné plochy s rozprostřením sypaniny ve vrstvách a s hrubým urovnáním. | [24 empty] | POP |  | Uložení sypaniny do násypů pod zpevněné plochy s rozprostřením sypaniny ve vrstvách a s hrubým urovnáním.
|  | pod plochou chodníků : 63,932 |  | 63.932 | [22 empty] | VV | 0
44 | 171101103R00 | Uložení sypaniny do násypů zhutněných s uzavřením povrchu násypu z hornin soudržných s předepsanou mírou zhutnění v procentech výsledků zkoušek Proctor-Standard přes 96 do 100 % PS | m3 | 25.179 |  | 0 |  | 0 |  | 0 | 21 | 0 | 0 | 0 | 0 | 0 | 800-1 | RTS 22/ I | RTS 22/ I | 0.054 | 1.36 |  | Práce |  |  |  | POL1_
|  | s rozprostřením sypaniny ve vrstvách a s hrubým urovnáním, | [24 empty] | SPI
|  | Uložení sypaniny do násypů pod zpevněné plochy s rozprostřením sypaniny ve vrstvách a s hrubým urovnáním. | [24 empty] | POP |  | Uložení sypaniny do násypů pod zpevněné plochy s rozprostřením sypaniny ve vrstvách a s hrubým urovnáním.
|  | pod plochou vozovky, park, vjezdů : 25,179 |  | 25.179 | [22 empty] | VV | 0
45 | 171201101R00 | Uložení sypaniny do násypů nezhutněných | m3 | 254.047 |  | 0 |  | 0 |  | 0 | 21 | 0 | 0 | 0 | 0 | 0 | 800-1 | RTS 22/ I | RTS 22/ I | 0.031 | 7.88 |  | Práce |  |  |  | POL1_
|  | Uložení sypaniny do násypů s rozprostřením sypaniny ve vrstvách a s hrubým urovnáním. | [24 empty] | POP
|  | pod plochou zeleně : 254,047 |  | 254.047 | [22 empty] | VV | 0
Díl: | 18 | Povrchové úpravy terénu |  |  |  | 0 |  | 0 |  | 0 |  | 0 |  | 686.37 |  | 0 |  |  |  |  | 286.54 | [5 empty] | DIL
46 | 180402111R00 | Založení trávníku parkový trávník, výsevem, v rovině nebo na svahu do 1:5 | m2 | 564.8 |  | 0 |  | 0 |  | 0 | 21 | 0 | 0 | 0 | 0 | 0 | 823-1 | RTS 22/ I | RTS 22/ I | 0.06 | 33.89 |  | Práce |  |  |  | POL1_
|  | na půdě předem připravené s pokosením, naložením, odvozem odpadu do 20 km a se složením, | [24 empty] | SPI
|  | Včetně prvního pokosení, naložení odpadu a odvezení do 20 km, se složením. | [24 empty] | POP
|  | rovina : 564,80 |  | 564.8 | [22 empty] | VV | 0
47 | 180402112R00 | Založení trávníku parkový trávník, výsevem, na svahu přes 1:5 do 1:2 | m2 | 167 |  | 0 |  | 0 |  | 0 | 21 | 0 | 0 | 0 | 0 | 0 | 823-1 | RTS 22/ I | RTS 22/ I | 0.097 | 16.2 |  | Práce |  |  |  | POL1_
|  | na půdě předem připravené s pokosením, naložením, odvozem odpadu do 20 km a se složením, | [24 empty] | SPI
|  | Včetně prvního pokosení, naložení odpadu a odvezení do 20 km, se složením. | [24 empty] | POP
|  | svah : 167,00 |  | 167 | [22 empty] | VV | 0
48 | 181101101R00 | Úprava pláně v zářezech v hornině 1 až 4, bez zhutnění | m2 | 564.8 |  | 0 |  | 0 |  | 0 | 21 | 0 | 0 | 0 | 0 | 0 | 800-1 | RTS 22/ I | RTS 22/ I | 0.013 | 7.34 |  | Práce |  |  |  | POL1_
|  | vyrovnáním výškových rozdílů, ploch vodorovných a ploch do sklonu 1 : 5. | [24 empty] | SPI
|  | Odkaz na mn. položky pořadí 46 : 564,80000 |  | 564.8 | [22 empty] | VV | 5
49 | 181101102R00 | Úprava pláně v zářezech v hornině 1 až 4, se zhutněním | m2 | 269.45 |  | 0 |  | 0 |  | 0 | 21 | 0 | 0 | 0 | 0 | 0 | 800-1 | RTS 22/ I | RTS 22/ I | 0.018 | 4.85 |  | Práce |  |  |  | POL1_
|  | vyrovnáním výškových rozdílů, ploch vodorovných a ploch do sklonu 1 : 5. | [24 empty] | SPI
|  | Odkaz na mn. položky pořadí 73 : 469,25000 |  | 469.25 | [22 empty] | VV | 5
|  | Odkaz na mn. položky pořadí 74 : 2026,10000 |  | 2026.1 | [22 empty] | VV | 5
|  | -2225,90 |  | -2225.9 | [22 empty] | VV | 0
50 | 181301112R00 | Rozprostření a urovnání ornice v rovině v souvislé ploše přes 500 m2, tloušťka vrstvy přes 100 do 150 mm | m2 | 564.8 |  | 0 |  | 0 |  | 0 | 21 | 0 | 0 | 0 | 0 | 0 | 800-1 | RTS 22/ I | RTS 22/ I | 0.019 | 10.73 |  | Práce |  |  |  | POL1_
|  | s případným nutným přemístěním hromad nebo dočasných skládek na místo potřeby ze vzdálenosti do 30 m, v rovině nebo ve svahu do 1 : 5, | [24 empty] | SPI |  | s případným nutným přemístěním hromad nebo dočasných skládek na místo potřeby ze vzdálenosti do 30 m, v rovině nebo ve svahu do 1 : 5,
|  | Odkaz na mn. položky pořadí 46 : 564,80000 |  | 564.8 | [22 empty] | VV | 5
51 | 182001111R00 | Plošná úprava terénu při nerovnostech terénu přes 50 do 100 mm, v rovině nebo na svahu do 1:5 | m2 | 564.8 |  | 0 |  | 0 |  | 0 | 21 | 0 | 0 | 0 | 0 | 0 | 823-1 | RTS 22/ I | RTS 22/ I | 0.09 | 50.83 |  | Práce |  |  |  | POL1_
|  | s urovnáním povrchu, bez doplnění ornice, v hornině 1 až 4, | [24 empty] | SPI
|  | Odkaz na mn. položky pořadí 46 : 564,80000 |  | 564.8 | [22 empty] | VV | 5
52 | 182001112R00 | Plošná úprava terénu při nerovnostech terénu přes 50 do 100 mm, na svahu přes 1:5 do 1:2 | m2 | 167 |  | 0 |  | 0 |  | 0 | 21 | 0 | 0 | 0 | 0 | 0 | 823-1 | RTS 22/ I | RTS 22/ I | 0.171 | 28.56 |  | Práce |  |  |  | POL1_
|  | s urovnáním povrchu, bez doplnění ornice, v hornině 1 až 4, | [24 empty] | SPI
|  | Odkaz na mn. položky pořadí 47 : 167,00000 |  | 167 | [22 empty] | VV | 5
53 | 182301122R00 | Rozprostření a urovnání ornice ve svahu v souvislé ploše do 500 m2, tloušťka vrstvy přes 100 do 150 mm | m2 | 167 |  | 0 |  | 0 |  | 0 | 21 | 0 | 0 | 0 | 0 | 0 | 800-1 | RTS 22/ I | RTS 22/ I | 0.263 | 43.92 |  | Práce |  |  |  | POL1_
|  | s případným nutným přemístěním hromad nebo dočasných skládek na místo potřeby ze vzdálenosti do 30 m, ve svahu sklonu přes 1 : 5, | [24 empty] | SPI |  | s případným nutným přemístěním hromad nebo dočasných skládek na místo potřeby ze vzdálenosti do 30 m, ve svahu sklonu přes 1 : 5,
|  | Odkaz na mn. položky pořadí 47 : 167,00000 |  | 167 | [22 empty] | VV | 5
54 | 184802111R00 | Chemické odplevelení půdy před založením kultury postřikem naširoko, v rovině nebo na svahu do 1:5 | m2 | 731.8 |  | 0 |  | 0 |  | 0 | 21 | 0 | 0 | 0 | 0 | 0 | 823-1 | RTS 22/ I | RTS 22/ I | 0.0035 | 2.56 |  | Práce |  |  |  | POL1_
|  | nebo trávníku nebo zpevněných ploch o výměře jednotlivě přes 20 m2, | [24 empty] | SPI
|  | Včetně dovozu vody do 10 km. | [24 empty] | POP
|  | Odkaz na mn. položky pořadí 46 : 564,80000 |  | 564.8 | [22 empty] | VV | 5
|  | Odkaz na mn. položky pořadí 47 : 167,00000 |  | 167 | [22 empty] | VV | 5
55 | 185802113R00 | Hnojení umělým hnojivem naširoko, v rovině nebo na svahu do 1:5 | t | 0.02195 |  | 0 |  | 0 |  | 0 | 21 | 0 | 0 | 0 | 0 | 0 | 823-1 | RTS 22/ I | RTS 22/ I | 21.429 | 0.47 |  | Práce |  |  |  | POL1_1
|  | půdy nebo trávníku s rozprostřením nebo s rozdělením hnojiva, | [24 empty] | SPI
|  | Odkaz na mn. položky pořadí 60 : 22,62887*0,00097087 |  | 0.02195 | [22 empty] | VV | 5
|  | Začátek provozního součtu | [24 empty] | VV
|  | tuna*odečtení ztratného (3 %) : 0,001*0,97087 |  | 0.00097 | [22 empty] | VV | 2
|  | Konec provozního součtu | [24 empty] | VV
56 | 185804215R00 | Vypletí záhonů v rovině nebo ve svahu do 1:5 trávník po výsevu | m2 | 731.8 |  | 0 |  | 0 |  | 0 | 21 | 0 | 0 | 0 | 0 | 0 | 823-1 | RTS 22/ I | RTS 22/ I | 0.102 | 74.64 |  | Práce |  |  |  | POL1_
|  | s případným naložením odpadu na dopravní prostředek, odvozem do 20 km a se složením | [24 empty] | SPI
|  | Odkaz na mn. položky pořadí 46 : 564,80000 |  | 564.8 | [22 empty] | VV | 5
|  | Odkaz na mn. položky pořadí 47 : 167,00000 |  | 167 | [22 empty] | VV | 5
57 | 185804312R00 | Zalití rostlin vodou plocha přes 20 m2, | m3 | 10.977 |  | 0 |  | 0 |  | 0 | 21 | 0 | 0 | 0 | 0 | 0 | 823-1 | RTS 22/ I | RTS 22/ I | 0.26 | 2.85 |  | Práce |  |  |  | POL1_
|  | Zálivka bezprostředně po založení trávníku. Uvažována závlahová dávka 15 l/m2. | [24 empty] | POP
|  | Odkaz na mn. položky pořadí 46 : 564,80000*0,015 |  | 8.472 | [22 empty] | VV | 5
|  | Odkaz na mn. položky pořadí 47 : 167,00000*0,015 |  | 2.505 | [22 empty] | VV | 5
58 | 185851111R00 | Dovoz vody pro zálivku rostlin dovoz vody pro zálivku rostlin na vzdálenost do 6000 m | m3 | 10.977 |  | 0 |  | 0 |  | 0 | 21 | 0 | 0 | 0 | 0 | 0 | 823-1 | RTS 22/ I | RTS 22/ I | 0.884 | 9.7 |  | Práce |  |  |  | POL1_
|  | Odkaz na mn. položky pořadí 57 : 10,97700 |  | 10.977 | [22 empty] | VV | 5
59 | 00572400R | směs travní parková, pro běžnou zátěž | kg | 19.2097 |  | 0 |  | 0 |  | 0 | 21 | 0 | 0 | 0 | 0 | 0 | SPCM | RTS 22/ I | RTS 22/ I | 0 | 0 |  | Specifikace |  |  |  | POL3_
|  | Spotřeba cca 25 g/m2. Ztratné uvažováno 5 %. | [24 empty] | POP
|  | Odkaz na mn. položky pořadí 46 : 564,80000*0,02625 |  | 14.826 | [22 empty] | VV | 5
|  | Odkaz na mn. položky pořadí 47 : 167,00000*0,02625 |  | 4.3838 | [22 empty] | VV | 5
60 | 25191158R | hnojivo dusíkaté | Kg | 22.6126 |  | 0 |  | 0 |  | 0 | 21 | 0 | 0.001 | 0.02 | 0 | 0 | SPCM | RTS 22/ I | RTS 22/ I | 0 | 0 |  | Specifikace |  |  |  | POL3_
|  | Spotřeba cca 30 g/m2. Ztratné uvažováno 3 %. | [24 empty] | POP
|  | Odkaz na mn. položky pořadí 46 : 564,80000*0,0309 |  | 17.4523 | [22 empty] | VV | 5
|  | Odkaz na mn. položky pořadí 47 : 167,00000*0,0309 |  | 5.1603 | [22 empty] | VV | 5
61 | 25234009.AR | herbicid totální; účinná látka izopropylaminová sůl glyphosatu; hubení dvouděložných plevelů, jednoděložných plevelů | l | 29.272 |  | 0 |  | 0 |  | 0 | 21 | 0 | 0.001 | 0.03 | 0 | 0 | SPCM | RTS 22/ I | RTS 22/ I | 0 | 0 |  | Specifikace |  |  |  | POL3_
|  | Spotřeba cca 0,04 l/m2. | [24 empty] | POP
|  | Odkaz na mn. položky pořadí 46 : 564,80000*0,04 |  | 22.592 | [22 empty] | VV | 5
|  | Odkaz na mn. položky pořadí 47 : 167,00000*0,04 |  | 6.68 | [22 empty] | VV | 5
62 | 59691018.AR | zemina stabilizační | t | 686.316 |  | 0 |  | 0 |  | 0 | 21 | 0 | 1 | 686.32 | 0 | 0 | SPCM | RTS 22/ I | RTS 22/ I | 0 | 0 |  | Specifikace |  |  |  | POL3_
|  | Odkaz na mn. položky pořadí 43 : 63,93200*2 |  | 127.864 | [22 empty] | VV | 5
|  | Odkaz na mn. položky pořadí 44 : 25,17900*2 |  | 50.358 | [22 empty] | VV | 5
|  | Odkaz na mn. položky pořadí 45 : 254,04700*2 |  | 508.094 | [22 empty] | VV | 5
Díl: | 2 | Základy a zvláštní zakládání |  |  |  | 0 |  | 0 |  | 0 |  | 0 |  | 40.52 |  | 0 |  |  |  |  | 43.06 | [5 empty] | DIL
63 | 212572111R00 | Lože pro trativody ze štěrkopísku tříděného | m3 | 4.45 |  | 0 |  | 0 |  | 0 | 21 | 0 | 1.9205 | 8.55 | 0 | 0 | 800-2 | RTS 22/ I | RTS 22/ I | 1.231 | 5.48 |  | Práce |  |  |  | POL1_
|  | Štěrkopísek 0/16. Provedení dle PD. | [24 empty] | POP
|  | tl. 10 cm, š. 25 cm : 178,0*0,25*0,1 |  | 4.45 | [22 empty] | VV | 0
64 | 212561111RK1 | Výplň trativodů kamenivem hrubým drceným, frakce 4-16 mm | m3 | 19.072 |  | 0 |  | 0 |  | 0 | 21 | 0 | 1.665 | 31.75 | 0 | 0 | 800-2 | RTS 22/ I | RTS 22/ I | 0.92 | 17.55 |  | Práce |  |  |  | POL1_
|  | do rýh bez zhutnění s úpravou povrchu výplně, | [24 empty] | SPI
|  | Obsyp trativodu. | [24 empty] | POP
|  | obsyp trativodu : (0,4*(0,45+0,25)/2-(0,25*0,1+pi*0,05*0,05))*178,0 |  | 19.072 | [22 empty] | VV | 0
|  | Začátek provozního součtu | [24 empty] | VV
|  | drť : 0,4*(0,45+0,25)/2 |  | 0.14 | [22 empty] | VV | 2
|  | podsyp : 0,25*0,1 |  | 0.025 | [22 empty] | VV | 2
|  | trativod : pi*0,05*0,05 |  | 0.00785 | [22 empty] | VV | 2
|  | Konec provozního součtu | [24 empty] | VV
65 | 212971110R00 | Zřízení opláštění odvod. trativodů z geotextilie o sklonu do 2,5, | m2 | 267 |  | 0 |  | 0 |  | 0 | 21 | 0 | 0.00018 | 0.05 | 0 | 0 | 800-2 | RTS 22/ I | RTS 22/ I | 0.075 | 20.03 |  | Práce |  |  |  | POL1_
|  | v rýze nebo v zářezu se stěnami, | [24 empty] | SPI
|  | ((0,4+0,45+0,25+0,4)*178,0) |  | 267 | [22 empty] | VV | 0
66 | 28611223.AR | trubka plastová drenážní PVC; ohebná; perforovaná po celém obvodu; DN 100,0 mm | m | 179.78 |  | 0 |  | 0 |  | 0 | 21 | 0 | 0.00048 | 0.09 | 0 | 0 | SPCM | RTS 22/ I | RTS 22/ I | 0 | 0 |  | Specifikace |  |  |  | POL3_
|  | ztratné 1% : 178,0*1,01 |  | 179.78 | [22 empty] | VV | 0
67 | 67352003R | geotextilie PET; funkce drenážní, separační, ochranná, filtrační; plošná hmotnost 250 g/m2 | m2 | 326.808 |  | 0 |  | 0 |  | 0 | 21 | 0 | 0.00025 | 0.08 | 0 | 0 | SPCM | RTS 22/ I | RTS 22/ I | 0 | 0 |  | Specifikace |  |  |  | POL3_
|  | Geotextílie pro trativod. Provedení dle TP 97. | [24 empty] | POP
|  | vč. přesahů cca 30 cm a ztratného 2 % : ((0,4+0,45+0,25+0,4+0,3)*178,0)*1,02 |  | 326.808 | [22 empty] | VV | 0
Díl: | 4 | Vodorovné konstrukce |  |  |  | 0 |  | 0 |  | 0 |  | 0 |  | 2.85 |  | 0 |  |  |  |  | 164.8 | [5 empty] | DIL
68 | 451573111R00 | Lože pod potrubí, stoky a drobné objekty z písku a štěrkopísku do 65 mm | m3 | 0.648 |  | 0 |  | 0 |  | 0 | 21 | 0 | 1.8908 | 1.23 | 0 | 0 | 827-1 | RTS 22/ I | RTS 22/ I | 252.864 | 163.86 |  | Práce |  |  |  | POL1_
|  | v otevřeném výkopu, | [24 empty] | SPI
|  | UV, tl. 10 cm : 3*(1,2*1,8*0,1) |  | 0.648 | [22 empty] | VV | 0
69 | 452112121R00 | Osazení betonových dílců pod potrubí prstenců nebo rámůpod poklopy a mříže výšky přes 100 do 200 mm | kus | 0 |  | 0 |  | 0 |  | 0 | 21 | 0 | 0.0066 | 0 | 0 | 0 | 827-1 | RTS 22/ I | RTS 22/ I | 0.56 | 0 |  | Práce |  |  |  | POL1_
70 | 452311131R00 | Podkladní a zajišťovací konstrukce z betonu desky pod potrubí, stoky a drobné objekty , z betonu prostého třídy C 12/15 | m3 | 0.648 |  | 0 |  | 0 |  | 0 | 21 | 0 | 2.5 | 1.62 | 0 | 0 | 827-1 | RTS 22/ I | RTS 22/ I | 1.449 | 0.94 |  | Práce |  |  |  | POL1_
|  | z cementu portlandského nebo struskoportlandského, v otevřeném výkopu, | [24 empty] | SPI
|  | Podkladní prstenec UV, vč. nákladů na bednění, odbedněné a nátěr bednění proti přilnavosti betonu. | [24 empty] | POP
|  | Odkaz na mn. položky pořadí 68 : 0,64800 |  | 0.648 | [22 empty] | VV | 5
Díl: | 5 | Komunikace |  |  |  | 0 |  | 0 |  | 0 |  | 0 |  | 2391.61 |  | 0 |  |  |  |  | 245.21 | [5 empty] | DIL
71 | 564752111R00 | Podklad nebo kryt z kameniva hrubého s výplň. kam. tloušťka po zhutnění 150 mm | m2 | 637.2 |  | 0 |  | 0 |  | 0 | 21 | 0 | 0 | 0 | 0 | 0 | 822-1 | RTS 22/ I | RTS 22/ I | 0.055 | 35.05 |  | Práce |  |  |  | POL1_
|  | kamenivo hrubé drcené vel. 32 - 63 mm s výplňovým kamenivem (vibrovaný štěrk), s rozprostřením, vlhčením a zhutněním | [24 empty] | SPI |  | kamenivo hrubé drcené vel. 32 - 63 mm s výplňovým kamenivem (vibrovaný štěrk), s rozprostřením, vlhčením a zhutněním
|  | Vibrovaný štěrk | [24 empty] | POP
|  | park : 587,50 |  | 587.5 | [22 empty] | VV | 0
|  | polní cesta : 49,70 |  | 49.7 | [22 empty] | VV | 0
72 | 564831111R00 | Podklad ze štěrkodrti s rozprostřením a zhutněním frakce 0-63 mm, tloušťka po zhutnění 100 mm | m2 | 373.45 |  | 0 |  | 0 |  | 0 | 21 | 0 | 0.288 | 107.55 | 0 | 0 | 822-1 | RTS 22/ I | RTS 22/ I | 0.023 | 8.59 |  | Práce |  |  |  | POL1_
|  | chodník : 368,20 |  | 368.2 | [22 empty] | VV | 0
|  | ostrůvek - pochozí plocha : 5,25 |  | 5.25 | [22 empty] | VV | 0
73 | 564851111R00 | Podklad ze štěrkodrti s rozprostřením a zhutněním frakce 0-63 mm, tloušťka po zhutnění 150 mm | m2 | 469.25 |  | 0 |  | 0 |  | 0 | 21 | 0 | 0.378 | 177.38 | 0 | 0 | 822-1 | RTS 22/ I | RTS 22/ I | 0.026 | 12.2 |  | Práce |  |  |  | POL1_
|  | chodník : 368,20 |  | 368.2 | [22 empty] | VV | 0
|  | vjezd v chodníku : 16,70 |  | 16.7 | [22 empty] | VV | 0
|  | ostrůvek - pochozí plocha : 5,25 |  | 5.25 | [22 empty] | VV | 0
|  | ostrůvek - nepochozí plocha : 38,30 |  | 38.3 | [22 empty] | VV | 0
|  | park ZTP : 40,80 |  | 40.8 | [22 empty] | VV | 0
74 | 564861111R00 | Podklad ze štěrkodrti s rozprostřením a zhutněním frakce 0-63 mm, tloušťka po zhutnění 200 mm | m2 | 2026.1 |  | 0 |  | 0 |  | 0 | 21 | 0 | 0.441 | 893.51 | 0 | 0 | 822-1 | RTS 22/ I | RTS 22/ I | 0.029 | 58.76 |  | Práce |  |  |  | POL1_
|  | zastávka : 74,40 |  | 74.4 | [22 empty] | VV | 0
|  | vozovka - hlavní PK : 670,20 |  | 670.2 | [22 empty] | VV | 0
|  | vozovka - parkoviště : 548,90 |  | 548.9 | [22 empty] | VV | 0
|  | vozovka - sjezd k domům č.p. 64-66 : 54,60 |  | 54.6 | [22 empty] | VV | 0
|  | polní cesta : 49,70 |  | 49.7 | [22 empty] | VV | 0
|  | park : 587,50 |  | 587.5 | [22 empty] | VV | 0
|  | park ZTP : 40,80 |  | 40.8 | [22 empty] | VV | 0
75 | 565161111R00 | Podklad z kameniva obaleného asfaltem ACP 16+ až ACP 22+, v pruhu šířky do 3 m, třídy 1, tloušťka po zhutnění 80 mm | m2 | 9.9 |  | 0 |  | 0 |  | 0 | 21 | 0 | 0.211 | 2.09 | 0 | 0 | 822-1 | RTS 22/ I | RTS 22/ I | 0.072 | 0.71 |  | Práce |  |  |  | POL1_
|  | s rozprostřením a zhutněním | [24 empty] | SPI
|  | napojení - vozovka : 9,90 |  | 9.9 | [22 empty] | VV | 0
76 | 565161211R00 | Podklad z kameniva obaleného asfaltem ACP 16+ až ACP 22+, v pruhu šířky přes 3 m, třídy 1, tloušťka po zhutnění 80 mm | m2 | 1273.7 |  | 0 |  | 0 |  | 0 | 21 | 0 | 0.211 | 268.75 | 0 | 0 | 822-1 | RTS 22/ I | RTS 22/ I | 0.032 | 40.76 |  | Práce |  |  |  | POL1_
|  | s rozprostřením a zhutněním | [24 empty] | SPI
|  | vozovka - hlavní PK : 670,20 |  | 670.2 | [22 empty] | VV | 0
|  | vozovka - parkoviště : 548,90 |  | 548.9 | [22 empty] | VV | 0
|  | vozovka - sjezd k domům č.p. 64-66 : 54,60 |  | 54.6 | [22 empty] | VV | 0
77 | 567122114R00 | Podklad z kameniva zpevněného cementem SC C8/10, tloušťka po zhutnění 150 mm | m2 | 16.7 |  | 0 |  | 0 |  | 0 | 21 | 0 | 0.38314 | 6.4 | 0 | 0 | 822-1 | RTS 22/ I | RTS 22/ I | 0.026 | 0.43 |  | Práce |  |  |  | POL1_
|  | bez dilatačních spár, s rozprostřením a zhutněním, ošetřením povrchu podkladu vodou | [24 empty] | SPI
|  | Včetně provedení odvodňovacího žebra. Žebra budou umístěny v nejnižším místě. Provedení dle PD. | [24 empty] | POP
|  | vjezd v chodníku : 16,70 |  | 16.7 | [22 empty] | VV | 0
78 | 567132113R00 | Podklad z kameniva zpevněného cementem SC C8/10, tloušťka po zhutnění 180 mm | m2 | 1348.1 |  | 0 |  | 0 |  | 0 | 21 | 0 | 0.45977 | 619.82 | 0 | 0 | 822-1 | RTS 22/ I | RTS 22/ I | 0.026 | 35.05 |  | Práce |  |  |  | POL1_
|  | bez dilatačních spár, s rozprostřením a zhutněním, ošetřením povrchu podkladu vodou | [24 empty] | SPI
|  | Včetně provedení opatření proti vývoji reflexních trhlin do asfaltových vrstev. Provedení dle PD. | [24 empty] | POP
|  | zastávka : 74,40 |  | 74.4 | [22 empty] | VV | 0
|  | vozovka - hlavní PK : 670,20 |  | 670.2 | [22 empty] | VV | 0
|  | vozovka - parkoviště : 548,90 |  | 548.9 | [22 empty] | VV | 0
|  | vozovka - sjezd k domům č.p. 64-66 : 54,60 |  | 54.6 | [22 empty] | VV | 0
79 | 567142115R00 | Podklad z kameniva zpevněného cementem SC C8/10, tloušťka po zhutnění 250 mm | m2 | 9.9 |  | 0 |  | 0 |  | 0 | 21 | 0 | 0.63857 | 6.32 | 0 | 0 | 822-1 | RTS 22/ I | RTS 22/ I | 0.027 | 0.27 |  | Práce |  |  |  | POL1_
|  | bez dilatačních spár, s rozprostřením a zhutněním, ošetřením povrchu podkladu vodou | [24 empty] | SPI
|  | Včetně provedení opatření proti vývoji reflexních trhlin do asfaltových vrstev. Provedení dle PD. | [24 empty] | POP
|  | napojení - vozovka : 9,90 |  | 9.9 | [22 empty] | VV | 0
80 | 573111112R00 | Postřik živičný infiltrační s posypem kamenivem v množství 1 kg/m2 | m2 | 1283.6 |  | 0 |  | 0 |  | 0 | 21 | 0 | 0 | 0 | 0 | 0 | 822-1 | RTS 22/ I | RTS 22/ I | 0.004 | 5.13 |  | Práce |  |  |  | POL1_
|  | z asfaltu silničního | [24 empty] | SPI
|  | Odkaz na mn. položky pořadí 75 : 9,90000 |  | 9.9 | [22 empty] | VV | 5
|  | Odkaz na mn. položky pořadí 76 : 1273,70000 |  | 1273.7 | [22 empty] | VV | 5
81 | 573231110R00 | Postřik živičný spojovací bez posypu kamenivem z emulze, v množství od 0,3 do 0,5 kg/m2 | m2 | 1963.7 |  | 0 |  | 0 |  | 0 | 21 | 0 | 0 | 0 | 0 | 0 | 822-1 | RTS 22/ I | RTS 22/ I | 0.002 | 3.93 |  | Práce |  |  |  | POL1_
|  | Odkaz na mn. položky pořadí 82 : 9,90000 |  | 9.9 | [22 empty] | VV | 5
|  | Odkaz na mn. položky pořadí 83 : 670,20000 |  | 670.2 | [22 empty] | VV | 5
|  | Odkaz na mn. položky pořadí 84 : 603,50000 |  | 603.5 | [22 empty] | VV | 5
|  | Odkaz na mn. položky pořadí 85 : 9,90000 |  | 9.9 | [22 empty] | VV | 5
|  | Odkaz na mn. položky pořadí 86 : 670,20000 |  | 670.2 | [22 empty] | VV | 5
82 | 577131111R00 | Beton asfaltový s rozprostřením a zhutněním v pruhu šířky do 3 m, ACO 11+, tloušťky 40 mm, plochy přes 1000 m2 | m2 | 9.9 |  | 0 |  | 0 |  | 0 | 21 | 0 | 0.10373 | 1.03 | 0 | 0 | 822-1 | RTS 22/ I | RTS 22/ I | 0.064 | 0.63 |  | Práce |  |  |  | POL1_
|  | napojení - vozovka : 9,90 |  | 9.9 | [22 empty] | VV | 0
83 | 577132111R00 | Beton asfaltový s rozprostřením a zhutněním v pruhu šířky přes 3 m, ACO 11+, tloušťky 40 mm, plochy přes 1000 m2 | m2 | 670.2 |  | 0 |  | 0 |  | 0 | 21 | 0 | 0.10373 | 69.52 | 0 | 0 | 822-1 | RTS 22/ I | RTS 22/ I | 0.015 | 10.05 |  | Práce |  |  |  | POL1_
|  | vozovka - hlavní PK : 670,20 |  | 670.2 | [22 empty] | VV | 0
84 | 577142112R00 | Beton asfaltový s rozprostřením a zhutněním v pruhu šířky přes 3 m, ACO 11+ nebo ACO 16+, tloušťky 50 mm, plochy přes 1000 m2 | m2 | 603.5 |  | 0 |  | 0 |  | 0 | 21 | 0 | 0.12966 | 78.25 | 0 | 0 | 822-1 | RTS 22/ I | RTS 22/ I | 0.02 | 12.07 |  | Práce |  |  |  | POL1_
|  | vozovka - parkoviště : 548,90 |  | 548.9 | [22 empty] | VV | 0
|  | vozovka - sjezd k domům č.p. 64-66 : 54,60 |  | 54.6 | [22 empty] | VV | 0
85 | 577151123R00 | Beton asfaltový s rozprostřením a zhutněním v pruhu šířky do 3 m, ACL 16+, tloušťky 60 mm, plochy přes 1000 m2 | m2 | 9.9 |  | 0 |  | 0 |  | 0 | 21 | 0 | 0.15559 | 1.54 | 0 | 0 | 822-1 | RTS 22/ I | RTS 22/ I | 0.082 | 0.81 |  | Práce |  |  |  | POL1_
|  | napojení - vozovka : 9,90 |  | 9.9 | [22 empty] | VV | 0
86 | 577152123R00 | Beton asfaltový s rozprostřením a zhutněním v pruhu šířky přes 3 m, ACL 16+, tloušťky 60 mm, plochy přes 1000 m2 | m2 | 670.2 |  | 0 |  | 0 |  | 0 | 21 | 0 | 0.15559 | 104.28 | 0 | 0 | 822-1 | RTS 22/ I | RTS 22/ I | 0.022 | 14.74 |  | Práce |  |  |  | POL1_
|  | vozovka - hlavní PK : 670,20 |  | 670.2 | [22 empty] | VV | 0
87 | 581121111T00 | Drátkobeton C 30/37 XF4, tl. 22 cm, vč. výztužných vláken typ HE 1/50 (20 kg/m3), dilatační spáry-trvale | m2 | 74.4 |  | 0 |  | 0 |  | 0 | 21 | 0 | 0.57028 | 42.43 | 0 | 0 |  | Vlastní | Indiv | 0.081 | 6.03 |  | Práce |  |  |  | POL1_
|  | D+M drátkobetonu, dodávka a montáž kluzných trnů, dodávka a montáž PE pásu podél obrub, dodávka a montáž separační fólie, prořezání příčných spár a postřiku povrchu ochrannou emulzí. Provedení dle PD. | [24 empty] | POP |  | D+M drátkobetonu, dodávka a montáž kluzných trnů, dodávka a montáž PE pásu podél obrub, dodávka a montáž separační fólie, prořezání příčných spár a postřiku povrchu ochrannou emulzí. Provedení dle PD.
|  | zastávka : 74,40 |  | 74.4 | [22 empty] | VV | 0
88 | 583312004R | kamenivo přírodní těžené frakce 0,0 až 4,0 mm; třída B; Jihomoravský kraj | t | 12.7354 |  | 0 |  | 0 |  | 0 | 21 | 0 | 1 | 12.74 | 0 | 0 | SPCM | RTS 22/ I | RTS 22/ I | 0 | 0 |  | Specifikace |  |  |  | POL3_
|  | Odkaz na mn. položky pořadí 28 : 5,78880*2,2 |  | 12.7354 | [22 empty] | VV | 5
Díl: | 59 | Dlažby a předlažby komunikací |  |  |  | 0 |  | 0 |  | 0 |  | 0 |  | 232.36 |  | 0 |  |  |  |  | 557.17 | [5 empty] | DIL
89 | 596215021R00 | Kladení zámkové dlažby do drtě tloušťka dlažby 60 mm, tloušťka lože 40 mm | m2 | 412.1524 |  | 0 |  | 0 |  | 0 | 21 | 0 | 0.0739 | 30.46 | 0 | 0 | 822-1 | RTS 22/ I | RTS 22/ I | 0.452 | 186.29 |  | Práce |  |  |  | POL1_
|  | s provedením lože z kameniva drceného, s vyplněním spár, s dvojitým hutněním a se smetením přebytečného materiálu na krajnici. S dodáním hmot pro lože a výplň spár. | [24 empty] | SPI |  | s provedením lože z kameniva drceného, s vyplněním spár, s dvojitým hutněním a se smetením přebytečného materiálu na krajnici. S dodáním hmot pro lože a výplň spár.
|  | (34,70+359,52+32,45+6,09)*0,95238 |  | 412.1524 | [22 empty] | VV | 0
90 | 596215040R00 | Kladení zámkové dlažby do drtě tloušťka dlažby 80 mm, tloušťka lože 40 mm | m2 | 57.5048 |  | 0 |  | 0 |  | 0 | 21 | 0 | 0.0739 | 4.25 | 0 | 0 | 822-1 | RTS 22/ I | RTS 22/ I | 0.478 | 27.49 |  | Práce |  |  |  | POL1_
|  | s provedením lože z kameniva drceného, s vyplněním spár, s dvojitým hutněním a se smetením přebytečného materiálu na krajnici. S dodáním hmot pro lože a výplň spár. | [24 empty] | SPI |  | s provedením lože z kameniva drceného, s vyplněním spár, s dvojitým hutněním a se smetením přebytečného materiálu na krajnici. S dodáním hmot pro lože a výplň spár.
|  | (1,68+1,68+57,02)*0,95238 |  | 57.5048 | [22 empty] | VV | 0
91 | 596291111R00 | Řezání zámkové dlažby tloušťky 60 mm | m | 20.6076 |  | 0 |  | 0 |  | 0 | 21 | 0 | 0.00033 | 0.01 | 0 | 0 | 822-1 | RTS 22/ I | RTS 22/ I | 0.41 | 8.45 |  | Práce |  |  |  | POL1_
|  | Odkaz na mn. položky pořadí 89 : 412,15240*0,05 |  | 20.6076 | [22 empty] | VV | 5
|  | Začátek provozního součtu | [24 empty] | VV
|  | odhad 5 % z cel. plochy : | [24 empty] | VV | 2
|  | Konec provozního součtu | [24 empty] | VV
92 | 596291113R00 | Řezání zámkové dlažby tloušťky 80 mm | m | 2.8752 |  | 0 |  | 0 |  | 0 | 21 | 0 | 0.00036 | 0 | 0 | 0 | 822-1 | RTS 22/ I | RTS 22/ I | 0.43 | 1.24 |  | Práce |  |  |  | POL1_
|  | Odkaz na mn. položky pořadí 90 : 57,50480*0,05 |  | 2.8752 | [22 empty] | VV | 5
|  | Začátek provozního součtu | [24 empty] | VV
|  | odhad 5 % z cel. plochy : | [24 empty] | VV | 2
|  | Konec provozního součtu | [24 empty] | VV
93 | 596921191R00 | Kladení vegetačních tvárnic betonových, příplatek z a výplň spár vegetačních tvárnic, bez dodávky materiálu | m3 | 9.4 |  | 0 |  | 0 |  | 0 | 21 | 0 | 0 | 0 | 0 | 0 | 822-1 | RTS 22/ I | RTS 22/ I | 3 | 28.2 |  | Práce |  |  |  | POL1_
|  | zřízení podkladního lože, položení tvárnic. | [24 empty] | SPI
|  | LORA - 20,0% spáry/m2, 8 cm hloubka spáry : 587,50*0,20*0,08 |  | 9.4 | [22 empty] | VV | 0
94 | 596921123T00 | Kladení bet.veget. dlaždic,lože 40 mm,pl.do 500 m2 | m2 | 587.5 |  | 0 |  | 0 |  | 0 | 21 | 0 | 0.0315 | 18.51 | 0 | 0 |  | Vlastní | Indiv | 0.52 | 305.5 |  | Práce |  |  |  | POL1_
|  | 587,50 |  | 587.5 | [22 empty] | VV | 0
95 | 58341005.AR | kamenivo přírodní drcené frakce 4,0 až 8,0 mm; třída B | t | 14.1 |  | 0 |  | 0 |  | 0 | 21 | 0 | 1 | 14.1 | 0 | 0 | SPCM | RTS 22/ I | RTS 22/ I | 0 | 0 |  | Specifikace |  |  |  | POL3_
|  | Vysypání spár u vegetační/drenážní dlažby. | [24 empty] | POP
|  | Odkaz na mn. položky pořadí 93 : 9,40000*1,5 |  | 14.1 | [22 empty] | VV | 5
96 | 5924511908R | dlažba betonová dvouvrstvá; čtverec; šedá; l = 200 mm; š = 200 mm; tl. 60,0 mm | m2 | 34.7025 |  | 0 |  | 0 |  | 0 | 21 | 0 | 0.131 | 4.55 | 0 | 0 | SPCM | RTS 22/ I | RTS 22/ I | 0 | 0 |  | Specifikace |  |  |  | POL3_
|  | lemování - ztratné 5% : 33,05*1,05 |  | 34.7025 | [22 empty] | VV | 0
97 | 5924511915R | dlažba betonová dvouvrstvá; čtverec; šedá; l = 200 mm; š = 200 mm; tl. 80,0 mm | m2 | 1.68 |  | 0 |  | 0 |  | 0 | 21 | 0 | 0.175 | 0.29 | 0 | 0 | SPCM | RTS 22/ I | RTS 22/ I | 0 | 0 |  | Specifikace |  |  |  | POL3_
|  | lemování - ztratné 5% : 1,60*1,05 |  | 1.68 | [22 empty] | VV | 0
98 | 592452630R | dlažba betonová dvouvrstvá; čtverec; šedá; l = 200 mm; š = 200 mm; tl. 60,0 mm | m2 | 359.52 |  | 0 |  | 0 |  | 0 | 21 | 0 | 0.131 | 47.1 | 0 | 0 | SPCM | RTS 22/ I | RTS 22/ I | 0 | 0 |  | Specifikace |  |  |  | POL3_
|  | chodník - ztratné 5% : 304,10*1,05 |  | 319.305 | [22 empty] | VV | 0
|  | chodník - nepochozí plocha - ztratné 5% : 38,30*1,05 |  | 40.215 | [22 empty] | VV | 0
99 | 59245264R | dlažba betonová dvouvrstvá; obdélník; dlaždice pro nevidomé; červená; l = 200 mm; š = 100 mm; tl. 80,0 mm | m2 | 1.68 |  | 0 |  | 0 |  | 0 | 21 | 0 | 0.176 | 0.3 | 0 | 0 | SPCM | RTS 22/ I | RTS 22/ I | 0 | 0 |  | Specifikace |  |  |  | POL3_
|  | ztratné 5% : 1,60*1,05 |  | 1.68 | [22 empty] | VV | 0
100 | 592452655R | dlažba betonová dvouvrstvá; obdélník; šedá; l = 200 mm; š = 100 mm; tl. 80,0 mm | m2 | 57.015 |  | 0 |  | 0 |  | 0 | 21 | 0 | 0.176 | 10.03 | 0 | 0 | SPCM | RTS 22/ I | RTS 22/ I | 0 | 0 |  | Specifikace |  |  |  | POL3_
|  | vjezd chodník - ztratné 5% : 13,50*1,05 |  | 14.175 | [22 empty] | VV | 0
|  | park ZTP - ztratné 5% : 40,80*1,05 |  | 42.84 | [22 empty] | VV | 0
101 | 59245267R | dlažba betonová dvouvrstvá; obdélník; dlaždice pro nevidomé; červená; l = 200 mm; š = 100 mm; tl. 60,0 mm | m2 | 32.445 |  | 0 |  | 0 |  | 0 | 21 | 0 | 0.131 | 4.25 | 0 | 0 | SPCM | RTS 22/ I | RTS 22/ I | 0 | 0 |  | Specifikace |  |  |  | POL3_
|  | ztratné 5% : 30,90*1,05 |  | 32.445 | [22 empty] | VV | 0
102 | 59245268R | dlažba betonová dvouvrstvá; obdélník; písková, červená, hnědá, karamel, antracit; l = 200 mm; š = 100 mm; tl. 60,0 mm | m2 | 6.09 |  | 0 |  | 0 |  | 0 | 21 | 0 | 0.131 | 0.8 | 0 | 0 | SPCM | RTS 22/ I | RTS 22/ I | 0 | 0 |  | Specifikace |  |  |  | POL3_
|  | Kontrastní pás podél hrany nástupiště a oddělení vjezdů příčnými pruhy dlažbou červené barvy. | [24 empty] | POP
|  | kontrastní pás - ztratné 5% : 5,40*1,05 |  | 5.67 | [22 empty] | VV | 0
|  | oddělení vjezdů - ztratné 5% : 4,0*0,1*1,05 |  | 0.42 | [22 empty] | VV | 0
103 | 59248130R | dlažba betonová čtverec; dlaždice zatravňovací; šedá; l = 213 mm; skladebná délka 235 mm; š = 213 mm; tl. 80,0 mm; podíl otevřené plochy 10,0 % | kus | 10857 |  | 0 |  | 0 |  | 0 | 21 | 0 | 0.009 | 97.71 | 0 | 0 | SPCM | RTS 22/ I | RTS 22/ I | 0 | 0 |  | Specifikace |  |  |  | POL3_
|  | park - ztratné 5%; 17,6 ks/m2 : 587,50*1,05*17,6 |  | 10857 | [22 empty] | VV | 0
Díl: | 62 | Úpravy povrchů vnější |  |  |  | 0 |  | 0 |  | 0 |  | 0 |  | 0.03 |  | 0 |  |  |  |  | 4.15 | [5 empty] | DIL
104 | 622490000R0P | Ev. oprava vnější omítky nebo zapravení zídky | m2 | 1.8 |  | 0 |  | 0 |  | 0 | 21 | 0 | 0.017 | 0.03 | 0 | 0 |  | Vlastní | Indiv | 2.3036 | 4.15 |  | Práce |  |  |  | POL1_
|  | Zapravení přilehlých omítek, zídek - 30 %. Provedení dle PD. | [24 empty] | POP
|  | délka*výška*30 % (odhad) : 12,0*0,5*0,3 |  | 1.8 | [22 empty] | VV | 0
Díl: | 8 | Trubní vedení |  |  |  | 0 |  | 0 |  | 0 |  | 0 |  | 22.64 |  | 0.4 |  |  |  |  | 16063.54 | [5 empty] | DIL
105 | 831263195R00 | Montáž potrubí z trub kameninových těsněných pryžovými kroužky příplatky k ceně za zřízení kanalizační přípojky, DN od 100 do 300 mm | kus | 3 |  | 0 |  | 0 |  | 0 | 21 | 0 | 0.07335 | 0.22 | 0 | 0 | 827-1 | RTS 22/ I | RTS 22/ I | 2396.16 | 7188.48 |  | Práce |  |  |  | POL1_
|  | pro splaškovou kanalizaci v otevřeném výkopu ve sklonu do 20 %, | [24 empty] | SPI
|  | Utěsnění napojení kanalizační přípojky v případě provedení pomocí jádrového vrtu. | [24 empty] | POP
|  | UV 4,5,6 : 3 |  | 3 | [22 empty] | VV | 0
106 | 837311221R00 | Montáž kameninových tvarovek těsněných pryžovými kroužky odbočných DN 150 mm | kus | 3 |  | 0 |  | 0 |  | 0 | 21 | 0 | 5e-05 | 0 | 0 | 0 | 827-1 | RTS 22/ I | RTS 22/ I | 0.236 | 0.71 |  | Práce |  |  |  | POL1_
|  | na potrubí z trub kameninových pro splaškovou kanalizaci v otevřeném výkopu, | [24 empty] | SPI
|  | Odkaz na mn. položky pořadí 131 : 3,00000 |  | 3 | [22 empty] | VV | 5
107 | 837312221R00 | Montáž kameninových tvarovek těsněných pryžovými kroužky jednoosých DN 150 mm | kus | 9 |  | 0 |  | 0 |  | 0 | 21 | 0 | 2e-05 | 0 | 0 | 0 | 827-1 | RTS 22/ I | RTS 22/ I | 241.664 | 2174.98 |  | Práce |  |  |  | POL1_
|  | na potrubí z trub kameninových pro splaškovou kanalizaci v otevřeném výkopu, | [24 empty] | SPI
|  | Odkaz na mn. položky pořadí 129 : 6,00000 |  | 6 | [22 empty] | VV | 5
|  | Odkaz na mn. položky pořadí 130 : 3,00000 |  | 3 | [22 empty] | VV | 5
108 | 837314111.RT00 | Navrtávka na stávající stoku - KT DN 150 | kus | 3 |  | 0 |  | 0 |  | 0 | 21 | 0 | 0 | 0 | 0 | 0 |  | Vlastní | Vlastní CÚ | 0 | 0 |  | Práce |  |  |  | POL1_
|  | Napojení přípojky na kanal. jádrovým vývrtem, kompletní konstrukce. | [24 empty] | POP
|  | Odkaz na mn. položky pořadí 105 : 3,00000 |  | 3 | [22 empty] | VV | 5
109 | 871228111R00 | Kladení dren. potrubí do rýhy, tvr. PVC, do 150 mm | m | 178 |  | 0 |  | 0 |  | 0 | 21 | 0 | 0 | 0 | 0 | 0 |  | RTS 22/ I | RTS 22/ I | 0.033 | 5.87 |  | Práce |  |  |  | POL1_
|  | Odkaz na mn. položky pořadí 66 : 179,77982*0,990099001 |  | 178 | [22 empty] | VV | 5
|  | Začátek provozního součtu | [24 empty] | VV
|  | odečtení ztratného (1 %) : | [24 empty] | VV | 2
|  | Konec provozního součtu | [24 empty] | VV
110 | 892571111R00 | Zkoušky těsnosti kanalizačního potrubí zkouška těsnosti kanalizačního potrubí vodou do DN 200 mm | m | 26.8 |  | 0 |  | 0 |  | 0 | 21 | 0 | 0 | 0 | 0 | 0 | 827-1 | RTS 22/ I | RTS 22/ I | 0.059 | 1.58 |  | Práce |  |  |  | POL1_
|  | vodou nebo vzduchem, | [24 empty] | SPI
|  | Odkaz na mn. položky pořadí 119 : 26,80000 |  | 26.8 | [22 empty] | VV | 5
111 | 892916111R00 | Zkoušky těsnosti kanalizačního potrubí utěsnění přípojek při zkoušce kanalizačního potrubí DN přípojek do 200 mm | sada | 3 |  | 0 |  | 0 |  | 0 | 21 | 0 | 2e-05 | 0 | 0 | 0 | 827-1 | RTS 22/ I | RTS 22/ I | 0.31 | 0.93 |  | Práce |  |  |  | POL1_
|  | vodou nebo vzduchem, | [24 empty] | SPI
|  | Odkaz na mn. položky pořadí 105 : 3,00000 |  | 3 | [22 empty] | VV | 5
112 | 894416121R00 | Osazení každého dalšího dílu vpustí | kus | 16 |  | 0 |  | 0 |  | 0 | 21 | 0 | 0.0117 | 0.19 | 0 | 0 |  | RTS 22/ I | RTS 22/ I | 1.41 | 22.56 |  | Práce |  |  |  | POL1_
|  | Včetně: | [24 empty] | POP
|  | - prostého betonu dna šachtice tloušťky 150 mm s cementovým potěrem tl. 20 mm, | [24 empty] | POP
|  | - osazení betonových dílců, | [24 empty] | POP
|  | - nadbetonování prstence pod poklopy. | [24 empty] | POP
|  | Odkaz na mn. položky pořadí 123 : 3,00000 |  | 3 | [22 empty] | VV | 5
|  | Odkaz na mn. položky pořadí 124 : 3,00000 |  | 3 | [22 empty] | VV | 5
|  | Odkaz na mn. položky pořadí 125 : 1,00000 |  | 1 | [22 empty] | VV | 5
|  | Odkaz na mn. položky pořadí 126 : 3,00000 |  | 3 | [22 empty] | VV | 5
|  | Odkaz na mn. položky pořadí 127 : 3,00000 |  | 3 | [22 empty] | VV | 5
|  | Odkaz na mn. položky pořadí 128 : 3,00000 |  | 3 | [22 empty] | VV | 5
113 | 895941311R00 | Zřízení vpusti kanalizační uliční z betonových dílců typ UVB - 50 | kus | 3 |  | 0 |  | 0 |  | 0 | 21 | 0 | 0.14494 | 0.43 | 0 | 0 | 827-1 | RTS 22/ I | RTS 22/ I | 5.024 | 15.07 |  | Práce |  |  |  | POL1_
|  | včetně zřízení lože ze štěrkopísku, | [24 empty] | SPI
|  | UV 4,5,6 : 3 |  | 3 | [22 empty] | VV | 0
114 | 899331111R00 | Výšková úprava uličního vstupu nebo vpustě do 20 cm zvýšením poklopu | kus | 3 |  | 0 |  | 0 |  | 0 | 21 | 0 | 0.43094 | 1.29 | 0 | 0 | 822-1 | RTS 22/ I | RTS 22/ I | 3.817 | 11.45 |  | Práce |  |  |  | POL1_
|  | odbouráním dosavadního krytu, podkladu, nadezdívky nebo prstence s odklizením vybouraných hmot do 3 m, zarovnání plochy nadezdívky cementovou maltou, podbetonování nebo podezdění rámu, odstranění a znovuosazení rámu, poklopu, mříže, krycího hrnce nebo hydrantu, úpravy a doplnění krytu popř. podkladu vozovky v místě provedené výškové úpravy, | [24 empty] | SPI |  | odbouráním dosavadního krytu, podkladu, nadezdívky nebo prstence s odklizením vybouraných hmot do 3 m, zarovnání plochy nadezdívky cementovou maltou, podbetonování nebo podezdění rámu, odstranění a znovuosazení rámu, poklopu, mříže, krycího hrnce nebo hydrantu, úpravy a doplnění krytu popř. podkladu vozovky v místě provedené výškové úpravy,
|  | I snížení. | [24 empty] | POP
|  | poklop - kanalizace : 3 |  | 3 | [22 empty] | VV | 0
115 | 899202111R00 | Osazení mříží litinových o hmotnost jednotlivě přes 50 do 100 kg | kus | 3 |  | 0 |  | 0 |  | 0 | 21 | 0 | 0.00936 | 0.03 | 0 | 0 | 827-1 | RTS 22/ I | RTS 22/ I | 1.314 | 3.94 |  | Práce |  |  |  | POL1_
|  | včetně rámů a košů na bahno, | [24 empty] | SPI
|  | Nebo plastových, vč. osazení košů na bahno. | [24 empty] | POP
|  | UV 4,5,6 : 3 |  | 3 | [22 empty] | VV | 0
116 | 899623141R00 | Obetonování potrubí nebo zdiva stok betonem prostým třídy C 12/15 | m3 | 1.7712 |  | 0 |  | 0 |  | 0 | 21 | 0 | 2.525 | 4.47 | 0 | 0 | 827-1 | RTS 22/ I | RTS 22/ I | 1.303 | 2.31 |  | Práce |  |  |  | POL1_
|  | z cementu portlandského nebo struskoportlandského, v otevřeném výkopu, | [24 empty] | SPI
|  | UV 4,5,6 : 3*(0,6^2*(2,5-0,86)) |  | 1.7712 | [22 empty] | VV | 0
117 | 899643111R00 | Bednění pro obetonování potrubí v otevřeném příkopu | m2 | 8.856 |  | 0 |  | 0 |  | 0 | 21 | 0 | 0.00418 | 0.04 | 0 | 0 | 827-1 | RTS 22/ I | RTS 22/ I | 92.448 | 818.72 |  | Práce |  |  |  | POL1_
|  | UV 4,5,6 : 3*((0,6+0,6+0,6)*(2,5-0,86)) |  | 8.856 | [22 empty] | VV | 0
118 | 899202211T00 | Dmtž mříž litina+rám -100kg | kus | 4 |  | 0 |  | 0 |  | 0 | 21 | 0 | 0 | 0 | 0.1 | 0.4 |  | Vlastní | Indiv | 0 | 0 |  | Práce |  |  |  | POL1_
|  | Dmtž vč. vyrovnávacího prstence | [24 empty] | POP
119 | 831260014RAA | Kanalizace z trub kameninových DN 150, hloubka 1,2 m | m | 26.8 |  | 0 |  | 0 |  | 0 | 21 | 0 | 0.46662 | 12.51 | 0 | 0 | AP-HSV | RTS 22/ I | RTS 22/ I | 208.932 | 5599.38 |  | Agregovaná položka |  |  |  | POL2_
|  | hloubení rýh zapažených šířky do 200 cm v hornině 3, pažení a rozepření rýh příložné (pro jakoukoliv mezerovitost) včetně přepažování a odstranění rozepření, svislé přemístění výkopku, uložení výkopku do 3 m od okraje výkopu, naložení přebytku po zásypu na dopravní prostředek, odvoz do 6 km a uložení na skládku, lože pod potrubí ze štěrkopísku fr. do 63 mm, dodávka a osazení půlených obrubníků pod potrubí, dodávka a montáž potrubí z trub kameninových ve sklonu do 20 %, dodávka a montáž kameninových tvarovek jednoosých a odbočných (1 kus/20 m potrubí), obetonování potrubí betonem prostým C -/7,5 včetně bednění, obsyp potrubí prohozenou sypaninou připravenou podél výkopu ve vzdálenosti do 3 m od jeho okraje, zásyp rýhy sypaninou z jakékoliv horniny, s uložením výkopku ve vrstvách, se zhutněním. | [24 empty] | SPI |  | hloubení rýh zapažených šířky do 200 cm v hornině 3, pažení a rozepření rýh příložné (pro jakoukoliv mezerovitost) včetně přepažování a odstranění rozepření, svislé přemístění výkopku, uložení výkopku do 3 m od okraje výkopu, naložení přebytku po zásypu na dopravní prostředek, odvoz do 6 km a uložení na skládku, lože pod potrubí ze štěrkopísku fr. do 63 mm, dodávka a osazení půlených obrubníků pod potrubí, dodávka a montáž potrubí z trub kameninových ve sklonu do 20 %, dodávka a montáž kameninových tvarovek jednoosých a odbočných (1 kus/20 m potrubí), obetonování potrubí betonem prostým C -/7,5 včetně bednění, obsyp potrubí prohozenou sypaninou připravenou podél výkopu ve vzdálenosti do 3 m od jeho okraje, zásyp rýhy sypaninou z jakékoliv horniny, s uložením výkopku ve vrstvách, se zhutněním.
|  | UV 4,5,6 - kolmý průmět přípojky (odhad) : 26,8 |  | 26.8 | [22 empty] | VV | 0
120 | 873453 OA0HT | Bezvýkopová sanace kanalizace | m | 50.7 |  | 0 |  | 0 |  | 0 | 21 | 0 | 0.02649 | 1.34 | 0 | 0 |  | Vlastní | Indiv | 4.2911 | 217.56 |  | Agregovaná položka |  |  |  | POL2_
|  | Oprava v případě nevyhovujícího technického stavu stávající stokové sítě bezvýkopovou metodou např. vložkováním za použití bezešvého skelného rukávce syceného polyesterovými pryskyřicemi vytvrzovaného UV zářením. | [24 empty] | POP |  | Oprava v případě nevyhovujícího technického stavu stávající stokové sítě bezvýkopovou metodou např. vložkováním za použití bezešvého skelného rukávce syceného polyesterovými pryskyřicemi vytvrzovaného UV zářením.
|  | Včetně revize TV kamerou a vyčištění potrubí. | [24 empty] | POP
121 | 28661105R | mříž vtoková; plast; rozměr 500x500 mm; únosnost D 400 kN; únosnost 40 000 kg | kus | 3 |  | 0 |  | 0 |  | 0 | 21 | 0 | 0.038 | 0.11 | 0 | 0 | SPCM | RTS 22/ I | RTS 22/ I | 0 | 0 |  | Specifikace |  |  |  | POL3_
|  | Odkaz na mn. položky pořadí 115 : 3,00000 |  | 3 | [22 empty] | VV | 5
122 | 55343920R | koš kalový; pozink; kruhový; d = 385 mm; h = 600 mm | kus | 3 |  | 0 |  | 0 |  | 0 | 21 | 0 | 0.0065 | 0.02 | 0 | 0 | SPCM | RTS 22/ I | RTS 22/ I | 0 | 0 |  | Specifikace |  |  |  | POL3_
|  | Odkaz na mn. položky pořadí 121 : 3,00000 |  | 3 | [22 empty] | VV | 5
123 | 592238740R | horní díl vpusti dešťové; pro čtvercový poklop; DN 500 mm; síla stěny 65 mm; h = 190 mm; beton; C 40/50; XA1 | kus | 3 |  | 0 |  | 0 |  | 0 | 21 | 0 | 0.07 | 0.21 | 0 | 0 | SPCM | RTS 22/ I | RTS 22/ I | 0 | 0 |  | Specifikace |  |  |  | POL3_
|  | Odkaz na mn. položky pořadí 121 : 3,00000 |  | 3 | [22 empty] | VV | 5
124 | 592238741T | TBV-Q 50/10/5 skruž dešťové vpusti DN 500 | kus | 3 |  | 0 |  | 0 |  | 0 | 21 | 0 | 0.04 | 0.12 | 0 | 0 |  | Vlastní | Indiv | 0 | 0 |  | Specifikace |  |  |  | POL3_
|  | Včetně dodávky | [24 empty] | POP
125 | 592238745T | TBV-Q 50/32,5/5 skruž dešťové vpusti DN 500, Průběžný dílec uliční vpusti TBV 500-325 | kus | 1 |  | 0 |  | 0 |  | 0 | 21 | 0 | 0.05 | 0.05 | 0 | 0 |  | Vlastní | Indiv | 0 | 0 |  | Specifikace |  |  |  | POL3_
|  | Včetně dodávky | [24 empty] | POP
126 | 592238746T | TBV-Q 50/65/5 skruž dešťové vpusti DN 500, Průběžný dílec uliční vpusti TBV 500-650 | kus | 3 |  | 0 |  | 0 |  | 0 | 21 | 0 | 0.145 | 0.44 | 0 | 0 |  | Vlastní | Indiv | 0 | 0 |  | Specifikace |  |  |  | POL3_
|  | Včetně dodávky | [24 empty] | POP
127 | 592238747T | TBV-Q 50/71/5 skruž dešťové vpusti DN 500Průběžný dílec uliční vpusti s odtokem TBV 500-710 K | kus | 3 |  | 0 |  | 0 |  | 0 | 21 | 0 | 0.155 | 0.47 | 0 | 0 |  | Vlastní | Indiv | 0 | 0 |  | Specifikace |  |  |  | POL3_
|  | Včetně dodávky | [24 empty] | POP
128 | 592238748T | TBV-Q 50/71/5 skruž dešťové vpusti DN 500, Spodní dílec uliční vpusti bez odtoku TBV 500-710 PK-1 | kus | 3 |  | 0 |  | 0 |  | 0 | 21 | 0 | 0.185 | 0.56 | 0 | 0 |  | Vlastní | Indiv | 0 | 0 |  | Specifikace |  |  |  | POL3_
|  | Včetně dodávky | [24 empty] | POP
129 | 597109450R | oblouk kameninový 30,0 °; DN 150,0 mm; spoj F; FN 34 kN/m | kus | 6 |  | 0 |  | 0 |  | 0 | 21 | 0 | 0.01 | 0.06 | 0 | 0 | SPCM | RTS 22/ I | RTS 22/ I | 0 | 0 |  | Specifikace |  |  |  | POL3_
|  | UV 4,5,6 : 6 |  | 6 | [22 empty] | VV | 0
130 | 59710956R | oblouk kameninový 90,0 °; DN 150,0 mm; spoj F; FN 34 kN/m | kus | 3 |  | 0 |  | 0 |  | 0 | 21 | 0 | 0.01 | 0.03 | 0 | 0 | SPCM | RTS 22/ I | RTS 22/ I | 0 | 0 |  | Specifikace |  |  |  | POL3_
|  | UV 4,5,6 : 3 |  | 3 | [22 empty] | VV | 0
131 | 59711538R | odbočka kameninová hrdlová šikmá; 45,0 °; DN 150,0 mm; DN2 100 mm; spoj F/F; FN 34 kN/m; FN2 34 kN/m | kus | 3 |  | 0 |  | 0 |  | 0 | 21 | 0 | 0.016 | 0.05 | 0 | 0 | SPCM | RTS 22/ I | RTS 22/ I | 0 | 0 |  | Specifikace |  |  |  | POL3_
|  | Napojení trativod/přípojka | [24 empty] | POP
|  | 3 |  | 3 | [22 empty] | VV | 0
Díl: | 91 | Doplňující práce na komunikaci |  |  |  | 0 |  | 0 |  | 0 |  | 0 |  | 194.45 |  | 0 |  |  |  |  | 289.33 | [5 empty] | DIL
132 | 911231111R00 | se dvěma madly | m | 18 |  | 0 |  | 0 |  | 0 | 21 | 0 | 0.125 | 2.25 | 0 | 0 |  | RTS 22/ I | RTS 22/ I | 0.89 | 16.02 |  | Práce |  |  |  | POL1_
|  | Kotvení dle technologie výrobce. | [24 empty] | POP
|  | Odkaz na mn. položky pořadí 162 : 18,00000 |  | 18 | [22 empty] | VV | 5
133 | 914001121R00 | Osazení a montáž svislých dopravních značek sloupek, do betonového základu a AL patky, | kus | 7 |  | 0 |  | 0 |  | 0 | 21 | 0 | 0.1125 | 0.79 | 0 | 0 | 822-1 | RTS 22/ I | RTS 22/ I | 0.918 | 6.43 |  | Práce |  |  |  | POL1_
|  | Odkaz na mn. položky pořadí 159 : 2,00000 |  | 2 | [22 empty] | VV | 5
|  | Odkaz na mn. položky pořadí 160 : 4,00000 |  | 4 | [22 empty] | VV | 5
|  | Odkaz na mn. položky pořadí 161 : 1,00000 |  | 1 | [22 empty] | VV | 5
134 | 914001125R00 | Osazení a montáž svislých dopravních značek značka, na sloupek,sloup, konzolu nebo objekt, | kus | 8 |  | 0 |  | 0 |  | 0 | 21 | 0 | 0 | 0 | 0 | 0 | 822-1 | RTS 22/ I | RTS 22/ I | 0.2 | 1.6 |  | Práce |  |  |  | POL1_
135 | 915711111R00 | Vodorovné značení krytů stříkané barvou, dělicích čar šířky 120 mm | m | 490.25 |  | 0 |  | 0 |  | 0 | 21 | 0 | 9e-05 | 0.04 | 0 | 0 | 822-1 | RTS 22/ I | RTS 22/ I | 0.022 | 10.79 |  | Práce |  |  |  | POL1_
|  | Včetně odstranění bláta, prachu, nebo hlinitého nánosu z povrchu podkladu. | [24 empty] | POP
|  | V 1a (0,125) : 93,0+26,0+10,0 |  | 129 | [22 empty] | VV | 0
|  | V 2b (0,125/1,5/1,5) (bez mezer) : (7,5)*(1,5/(1,5+1,5)) |  | 3.75 | [22 empty] | VV | 0
|  | V 2b (0,125/3/1,5) (bez mezer) : (30,0+7,5)*(3,0/(3,0+1,5)) |  | 25 | [22 empty] | VV | 0
|  | V 10b (0,125) : (21*5,0+17*4,5+9,0) |  | 190.5 | [22 empty] | VV | 0
|  | V 10f (0,125) : 27,0 |  | 27 | [22 empty] | VV | 0
|  | V 11a (0,125) : 55,0 |  | 55 | [22 empty] | VV | 0
|  | V 13 (0,125) : 30,0+30,0 |  | 60 | [22 empty] | VV | 0
136 | 915711111RT2 | Vodorovné značení krytů stříkané barvou, žlutou, dělicích čar šířky 120 mm | m | 37.8 |  | 0 |  | 0 |  | 0 | 21 | 0 | 0.00013 | 0 | 0 | 0 | 822-1 | RTS 22/ I | RTS 22/ I | 0.022 | 0.83 |  | Práce |  |  |  | POL1_
|  | Včetně odstranění bláta, prachu, nebo hlinitého nánosu z povrchu podkladu. | [24 empty] | POP
|  | V 12a (0,125) : 8,3+17,5 |  | 25.8 | [22 empty] | VV | 0
|  | V 12c (0,125) : 12,0 |  | 12 | [22 empty] | VV | 0
137 | 915711121R00 | Vodorovné značení krytů plastem nehlučné, dělicích čar šířky 120 mm | m | 217.75 |  | 0 |  | 0 |  | 0 | 21 | 0 | 0.00044 | 0.1 | 0 | 0 | 822-1 | RTS 22/ I | RTS 22/ I | 0.031 | 6.75 |  | Práce |  |  |  | POL1_
|  | Včetně odstranění bláta, prachu, nebo hlinitého nánosu z povrchu podkladu. | [24 empty] | POP
|  | V 1a (0,125) : 93,0+26,0+10,0 |  | 129 | [22 empty] | VV | 0
|  | V 2b (0,125/1,5/1,5) (bez mezer) : (7,5)*(1,5/(1,5+1,5)) |  | 3.75 | [22 empty] | VV | 0
|  | V 2b (0,125/3/1,5) (bez mezer) : (30,0+7,5)*(3,0/(3,0+1,5)) |  | 25 | [22 empty] | VV | 0
|  | V 13 (0,125) : 30,0+30,0 |  | 60 | [22 empty] | VV | 0
138 | 915721111R00 | Vodorovné značení krytů stříkané barvou, stopčar, zeber, stínů, šipek, nápisů, přechodů apod. | m2 | 19 |  | 0 |  | 0 |  | 0 | 21 | 0 | 0.00076 | 0.01 | 0 | 0 | 822-1 | RTS 22/ I | RTS 22/ I | 0.311 | 5.91 |  | Práce |  |  |  | POL1_
|  | Včetně odstranění bláta, prachu, nebo hlinitého nánosu z povrchu podkladu. | [24 empty] | POP
|  | V 13 šrafy (bez mezer) : 4,00 |  | 4 | [22 empty] | VV | 0
|  | V 7a (bez mezer) : 9,00 |  | 9 | [22 empty] | VV | 0
|  | "BUS" : 2*1,50 |  | 3 | [22 empty] | VV | 0
|  | "vozíčkář" : 3*1,00 |  | 3 | [22 empty] | VV | 0
139 | 915721121R00 | Vodorovné značení krytů plastem nehlučné, stopčar, zeber, stínů, šipek, nápisů, přechodů apod. | m2 | 9 |  | 0 |  | 0 |  | 0 | 21 | 0 | 0.0037 | 0.03 | 0 | 0 | 822-1 | RTS 22/ I | RTS 22/ I | 0.361 | 3.25 |  | Práce |  |  |  | POL1_
|  | Včetně odstranění bláta, prachu, nebo hlinitého nánosu z povrchu podkladu. | [24 empty] | POP
|  | V 7a (bez mezer) : 9,00 |  | 9 | [22 empty] | VV | 0
140 | 915719111R00 | Vodorovné značení krytů příplatek k ceně za reflexní úpravu dělících čar šířky 120 mm | m | 272.75 |  | 0 |  | 0 |  | 0 | 21 | 0 | 4e-05 | 0.01 | 0 | 0 | 822-1 | RTS 22/ I | RTS 22/ I | 0.009 | 2.45 |  | Práce |  |  |  | POL1_
|  | Včetně odstranění bláta, prachu, nebo hlinitého nánosu z povrchu podkladu. | [24 empty] | POP
|  | V 1a (0,125) : 93,0+26,0+10,0 |  | 129 | [22 empty] | VV | 0
|  | V 2b (0,125/1,5/1,5) (bez mezer) : (7,5)*(1,5/(1,5+1,5)) |  | 3.75 | [22 empty] | VV | 0
|  | V 2b (0,125/3/1,5) (bez mezer) : (30,0+7,5)*(3,0/(3,0+1,5)) |  | 25 | [22 empty] | VV | 0
|  | V 11a (0,125) : 55,0 |  | 55 | [22 empty] | VV | 0
|  | V 13 (0,125) : 30,0+30,0 |  | 60 | [22 empty] | VV | 0
141 | 915729111R00 | Vodorovné značení krytů příplatek k ceně za reflexní úpravu stopčar, zeber, stínů, šipek, nápisů, přechodů apod. | m2 | 9 |  | 0 |  | 0 |  | 0 | 21 | 0 | 0.00032 | 0 | 0 | 0 | 822-1 | RTS 22/ I | RTS 22/ I | 0.009 | 0.08 |  | Práce |  |  |  | POL1_
|  | Včetně odstranění bláta, prachu, nebo hlinitého nánosu z povrchu podkladu. | [24 empty] | POP
|  | Odkaz na mn. položky pořadí 139 : 9,00000 |  | 9 | [22 empty] | VV | 5
142 | 915791111R00 | Předznačení pro vodorovné značení pro dělící čáry, vodící proužky | m | 506.5 |  | 0 |  | 0 |  | 0 | 21 | 0 | 0 | 0 | 0 | 0 | 822-1 | RTS 22/ I | RTS 22/ I | 0.012 | 6.08 |  | Práce |  |  |  | POL1_
|  | stříkané barvou nebo prováděné z nátěrových hmot | [24 empty] | SPI
|  | Včetně odstranění bláta, prachu, nebo hlinitého nánosu z povrchu podkladu. | [24 empty] | POP
|  | V 1a (0,125) : 93,0+26,0+10,0 |  | 129 | [22 empty] | VV | 0
|  | V 2b (0,125/1,5/1,5) (vč. mezer) : (7,5)*(3,0/(1,5+1,5)) |  | 7.5 | [22 empty] | VV | 0
|  | V 2b (0,125/3/1,5) (vč. mezer) : (30,0+7,5)*(4,5/(3,0+1,5)) |  | 37.5 | [22 empty] | VV | 0
|  | V 10b (0,125) : (21*5,0+17*4,5+9,0) |  | 190.5 | [22 empty] | VV | 0
|  | V 10f (0,125) : 27,0 |  | 27 | [22 empty] | VV | 0
|  | V 11a (0,125) : 55,0 |  | 55 | [22 empty] | VV | 0
|  | V 13 (0,125) : 30,0+30,0 |  | 60 | [22 empty] | VV | 0
143 | 915791112R00 | Předznačení pro vodorovné značení pro stopčáry, zebry,stíny, šipky, nápisy, přechody | m2 | 98 |  | 0 |  | 0 |  | 0 | 21 | 0 | 0 | 0 | 0 | 0 | 822-1 | RTS 22/ I | RTS 22/ I | 0.125 | 12.25 |  | Práce |  |  |  | POL1_
|  | stříkané barvou nebo prováděné z nátěrových hmot | [24 empty] | SPI
|  | Včetně odstranění bláta, prachu, nebo hlinitého nánosu z povrchu podkladu. | [24 empty] | POP
|  | V 13 šrafy (vč .mezer) : (4,0)*20 |  | 80 | [22 empty] | VV | 0
|  | V 7a (vč. mezer) : (9,00)*2 |  | 18 | [22 empty] | VV | 0
144 | 917872111T00 | Osazení stojat. obrub.bet. s opěrou,lože z C 20/25 | m | 876.0405 |  | 0 |  | 0 |  | 0 | 21 | 0 | 0.14424 | 126.36 | 0 | 0 |  | Vlastní | Indiv | 0.216 | 189.22 |  | Práce |  |  |  | POL1_
|  | Použití třídy betonu dle PD a ČSN 73 6131, tab. 12. Včetně provedení mezer mezi obrubníky z důvodu odvodnění jižní řady odstavných stání a v místě nástupiště. Provedení dle PD. | [24 empty] | POP |  | Použití třídy betonu dle PD a ČSN 73 6131, tab. 12. Včetně provedení mezer mezi obrubníky z důvodu odvodnění jižní řady odstavných stání a v místě nástupiště. Provedení dle PD.
|  | (384,8+382,8+73,7+7,1+6,1+2,0+28,3)*0,9901 |  | 876.0405 | [22 empty] | VV | 0
|  | Začátek provozního součtu | [24 empty] | VV
|  | odečtení ztratného (1 %) : 100/101 |  | 0.9901 | [22 empty] | VV | 2
|  | Konec provozního součtu | [24 empty] | VV
145 | 919731123R00 | Zarovnání styčné plochy podkladu nebo krytu živičné, tloušťky přes 100 do 200 mm | m | 40 |  | 0 |  | 0 |  | 0 | 21 | 0 | 0 | 0 | 0 | 0 | 822-1 | RTS 22/ I | RTS 22/ I | 0.12 | 4.8 |  | Práce |  |  |  | POL1_
|  | podél vybourané části komunikace nebo zpevněné plochy | [24 empty] | SPI
|  | Odkaz na mn. položky pořadí 147 : 40,00000 |  | 40 | [22 empty] | VV | 5
146 | 919735111R00 | Řezání stávajících krytů nebo podkladů živičných, hloubky do 50 mm | m | 40 |  | 0 |  | 0 |  | 0 | 21 | 0 | 0 | 0 | 0 | 0 | 822-1 | RTS 22/ I | RTS 22/ I | 0.032 | 1.28 |  | Práce |  |  |  | POL1_
|  | včetně spotřeby vody | [24 empty] | SPI
|  | Odkaz na mn. položky pořadí 147 : 40,00000 |  | 40 | [22 empty] | VV | 5
|  | Začátek provozního součtu | [24 empty] | VV
|  | pro zalití asf. zálivkou : | [24 empty] | VV | 2
|  | Konec provozního součtu | [24 empty] | VV
147 | 919735114R00 | Řezání stávajících krytů nebo podkladů živičných, hloubky přes 150 do 200 mm | m | 40 |  | 0 |  | 0 |  | 0 | 21 | 0 | 0 | 0 | 0 | 0 | 822-1 | RTS 22/ I | RTS 22/ I | 0.074 | 2.96 |  | Práce |  |  |  | POL1_
|  | včetně spotřeby vody | [24 empty] | SPI
|  | stávající asf. : 40,0 |  | 40 | [22 empty] | VV | 0
148 | 911131111T00 | Osazení a montáž ocelových zábran | ks | 1 |  | 0 |  | 0 |  | 0 | 21 | 0 | 0.018 | 0.02 | 0 | 0 |  | Vlastní | Indiv | 0.86 | 0.86 |  | Práce |  |  |  | POL1_
|  | Provedení dle PD. | [24 empty] | POP
|  | Odkaz na mn. položky pořadí 163 : 1,00000 |  | 1 | [22 empty] | VV | 5
149 | 914001111T01 | Osazení parkovacího dorazu vč. kotvení dle technologie výrobce | kus | 8 |  | 0 |  | 0 |  | 0 | 21 | 0 | 0.0025 | 0.02 | 0 | 0 |  | Vlastní | Indiv | 0.818 | 6.54 |  | Práce |  |  |  | POL1_
|  | Provedení dle PD. | [24 empty] | POP
|  | Odkaz na mn. položky pořadí 155 : 8,00000 |  | 8 | [22 empty] | VV | 5
150 | 914001125HT00 | Dmtž+Mtž jízdního řádu na sloupek | kus | 1 |  | 0 |  | 0 |  | 0 | 21 | 0 | 0 | 0 | 0 | 0 |  | Vlastní | Indiv | 0.9073 | 0.91 |  | Práce |  |  |  | POL1_
151 | 917882111HT1 | Osazení obrubníku bet. zastávkového, lože z betonu prostého, včetně obrub. přímého CSB HK 1006/400/290 | m | 18 |  | 0 |  | 0 |  | 0 | 21 | 0 | 0.48659 | 8.76 | 0 | 0 |  | Vlastní | Indiv | 0.424 | 7.63 |  | Práce |  |  |  | POL1_
|  | HK přímý. Nástupní hrana +16 cm. Použití třídy betonu lože dle PD a ČSN 73 6131, tab. 12. | [24 empty] | POP
152 | 917882111HT3 | Osazení obrubníku bet. zastávkového, včetně obrub. přechodového CSB HK 1006/400/H25-290 | m | 2 |  | 0 |  | 0 |  | 0 | 21 | 0 | 0.39064 | 0.78 | 0 | 0 |  | Vlastní | Indiv | 0.424 | 0.85 |  | Práce |  |  |  | POL1_
|  | HK přechodový pravý 290-H25 a levý H25-290. Použití třídy betonu lože dle PD a ČSN 73 6131, tab. 12. | [24 empty] | POP
|  | přechodový pravý : 1,0 |  | 1 | [22 empty] | VV | 0
|  | přechodový levý : 1,0 |  | 1 | [22 empty] | VV | 0
153 | 919141110T00 | Zalití spáry asfalt. modifikovanou zálivkou za horka | m | 40 |  | 0 |  | 0 |  | 0 | 21 | 0 | 0.004 | 0.16 | 0 | 0 |  | Vlastní | Indiv | 0.046 | 1.84 |  | Práce |  |  |  | POL1_
|  | Vyfrézovaná drážka bude vyčištěna a ihned zalita trvale pružnou modifikovanou zálivkovou hmotou za horka a utěsněna. Úprava styčné spáry bude provedena v souladu s VL 2 212.05 – Detail těsnící zálivky a TP 115 – Opravy trhlin na vozovkách s asfaltovým krytem. | [24 empty] | POP |  | Vyfrézovaná drážka bude vyčištěna a ihned zalita trvale pružnou modifikovanou zálivkovou hmotou za horka a utěsněna. Úprava styčné spáry bude provedena v souladu s VL 2 212.05 – Detail těsnící zálivky a TP 115 – Opravy trhlin na vozovkách s asfaltovým krytem.
|  | Odkaz na mn. položky pořadí 146 : 40,00000 |  | 40 | [22 empty] | VV | 5
154 | 966007113T00 | Odstranění vodorovného dopravního značení z povrchu komunikace | m2 | 5.0625 |  | 0 |  | 0 |  | 0 | 21 | 0 | 0 | 0 | 0 | 0 |  | Vlastní | Indiv | 0 | 0 |  | Práce |  |  |  | POL1_
|  | Odstranění takovým způsobem (frézováním, tryskáním, broušením, pomocí vodního paprsku), aby jeho původní význam nebyl pro účastníky silničního provozu nadále patrný. | [24 empty] | POP |  | Odstranění takovým způsobem (frézováním, tryskáním, broušením, pomocí vodního paprsku), aby jeho původní význam nebyl pro účastníky silničního provozu nadále patrný.
|  | V 2a (0,125/3/6) (bez mezer) : (114,0+7,5)*(3,0/(3,0+6,0))*0,125 |  | 5.0625 | [22 empty] | VV | 0
155 | 283248184HT | Plastový parkovací doraz typu Carstop 780x80x60 mm žlutý | kus | 8 |  | 0 |  | 0 |  | 0 | 21 | 0 | 0.0025 | 0.02 | 0 | 0 |  | Vlastní | Indiv | 0 | 0 |  | Specifikace |  |  |  | POL3_
|  | Včetně dodávky. | [24 empty] | POP
156 | 40445029.AR | značka dopravní silniční svislá; příkazová C1-C14; tvar kruh; 500 mm; štít z pozink.plechu s dvoj.ohybem,retroref.folie I.tř.; záruka 7 let | kus | 2 |  | 0 |  | 0 |  | 0 | 21 | 0 | 0.0051 | 0.01 | 0 | 0 | SPCM | RTS 22/ I | RTS 22/ I | 0 | 0 |  | Specifikace |  |  |  | POL3_
|  | C 4a (zmenšená) : 2 |  | 2 | [22 empty] | VV | 0
157 | 40445050.AR | značka dopravní silniční svislá; informativní provozní IP11-IP13; tvar obdélník svislý; 500x700 mm; štít z pozink.plechu s dvoj.ohybem,retroref.folie I.tř.; záruka 7 let | kus | 1 |  | 0 |  | 0 |  | 0 | 21 | 0 | 0.0051 | 0.01 | 0 | 0 | SPCM | RTS 22/ I | RTS 22/ I | 0 | 0 |  | Specifikace |  |  |  | POL3_
|  | IP 12 : 1 |  | 1 | [22 empty] | VV | 0
158 | 40445159.HT | Značka dopr dodat E 13 500/150 fól 1, EG 7 letá | kus | 1 |  | 0 |  | 0 |  | 0 | 21 | 0 | 0.003 | 0 | 0 | 0 |  | Vlastní | Indiv | 0 | 0 |  | Specifikace |  |  |  | POL3_
|  | E 13 : 1 |  | 1 | [22 empty] | VV | 0
159 | 404459501R | příslušenství k dopr.značení sloupek Fe 60 pozinkovaný, délka 2000 mm | kus | 2 |  | 0 |  | 0 |  | 0 | 21 | 0 | 0 | 0 | 0 | 0 | SPCM | RTS 22/ I | RTS 22/ I | 0 | 0 |  | Specifikace |  |  |  | POL3_
160 | 404459503R | příslušenství k dopr.značení sloupek Fe 60 pozinkovaný, délka 3000 mm | kus | 4 |  | 0 |  | 0 |  | 0 | 21 | 0 | 0 | 0 | 0 | 0 | SPCM | RTS 22/ I | RTS 22/ I | 0 | 0 |  | Specifikace |  |  |  | POL3_
161 | 404459504R | příslušenství k dopr.značení sloupek Fe 60 pozinkovaný, délka 3500 mm | kus | 1 |  | 0 |  | 0 |  | 0 | 21 | 0 | 0 | 0 | 0 | 0 | SPCM | RTS 22/ I | RTS 22/ I | 0 | 0 |  | Specifikace |  |  |  | POL3_
162 | 55395100.ART | Silniční (dopravně-bezpečnostní) zábradlí, typu HICON; žárový zinek, bez vodicí funkcí pro nevidomé a slabozraké, vč. příslušenství | m | 18 |  | 0 |  | 0 |  | 0 | 21 | 0 | 0.012 | 0.22 | 0 | 0 |  | Vlastní | Indiv | 0 | 0 |  | Specifikace |  |  |  | POL3_
|  | Provedení dle PD. | [24 empty] | POP
|  | 18,0 |  | 18 | [22 empty] | VV | 0
163 | 55395102.HT | Bezpečnostní zábrana, povrchová úprava: žárový zinek a prášková barva, D=76 mm, šířka 600 mm, výška 600 mm | ks | 1 |  | 0 |  | 0 |  | 0 | 21 | 0 | 0.018 | 0.02 | 0 | 0 |  | Vlastní | Indiv | 0 | 0 |  | Specifikace |  |  |  | POL3_
|  | Včetně dodávky. | [24 empty] | POP
164 | 59217420R | obrubník chodníkový materiál beton; l = 1000,0 mm; š = 100,0 mm; h = 200,0 mm; barva šedá | kus | 384.81 |  | 0 |  | 0 |  | 0 | 21 | 0 | 0.046 | 17.7 | 0 | 0 | SPCM | RTS 22/ I | RTS 22/ I | 0 | 0 |  | Specifikace |  |  |  | POL3_
|  | ztratné 1% : 381*1,01 |  | 384.81 | [22 empty] | VV | 0
165 | 59217488R | obrubník silniční materiál beton; l = 1000,0 mm; š = 150,0 mm; h = 250,0 mm; barva šedá | kus | 382.79 |  | 0 |  | 0 |  | 0 | 21 | 0 | 0.08 | 30.62 | 0 | 0 | SPCM | RTS 22/ I | RTS 22/ I | 0 | 0 |  | Specifikace |  |  |  | POL3_
|  | ztratné 1% : 379*1,01 |  | 382.79 | [22 empty] | VV | 0
166 | 59217490R | obrubník silniční nájezdový; materiál beton; l = 1000,0 mm; š = 150,0 mm; h = 150,0 mm; barva šedá | kus | 73.73 |  | 0 |  | 0 |  | 0 | 21 | 0 | 0.052 | 3.83 | 0 | 0 | SPCM | RTS 22/ I | RTS 22/ I | 0 | 0 |  | Specifikace |  |  |  | POL3_
|  | ztratné 1% : 73*1,01 |  | 73.73 | [22 empty] | VV | 0
167 | 59217491R | obrubník silniční přechodový pravý; materiál beton; l = 1000,0 mm; š = 150,0 mm; výškový rozsah h = 150 až 250 mm; barva šedá | kus | 7.07 |  | 0 |  | 0 |  | 0 | 21 | 0 | 0.069 | 0.49 | 0 | 0 | SPCM | RTS 22/ I | RTS 22/ I | 0 | 0 |  | Specifikace |  |  |  | POL3_
|  | ztratné 1% : 7*1,01 |  | 7.07 | [22 empty] | VV | 0
168 | 59217492R | obrubník silniční přechodový levý; materiál beton; l = 1000,0 mm; š = 150,0 mm; výškový rozsah h = 150 až 250 mm; barva šedá | kus | 6.06 |  | 0 |  | 0 |  | 0 | 21 | 0 | 0.069 | 0.42 | 0 | 0 | SPCM | RTS 22/ I | RTS 22/ I | 0 | 0 |  | Specifikace |  |  |  | POL3_
|  | ztratné 1% : 6*1,01 |  | 6.06 | [22 empty] | VV | 0
169 | 59217493R | obrubník silniční oblouk vnější; r 500 mm; materiál beton; l = 1000,0 mm; š = 150,0 mm; h = 250,0 mm; barva šedá | kus | 2.02 |  | 0 |  | 0 |  | 0 | 21 | 0 | 0.055 | 0.11 | 0 | 0 | SPCM | RTS 22/ I | RTS 22/ I | 0 | 0 |  | Specifikace |  |  |  | POL3_
|  | ztratné 1% : 2*1,01 |  | 2.02 | [22 empty] | VV | 0
170 | 59217495R | obrubník silniční oblouk vnější; r 1 000 mm; materiál beton; l = 1000,0 mm; š = 150,0 mm; h = 250,0 mm; barva šedá | kus | 28.28 |  | 0 |  | 0 |  | 0 | 21 | 0 | 0.059 | 1.67 | 0 | 0 | SPCM | RTS 22/ I | RTS 22/ I | 0 | 0 |  | Specifikace |  |  |  | POL3_
|  | ztratné 1% : 28*1,01 |  | 28.28 | [22 empty] | VV | 0
Díl: | 93 | Dokončovací práce inženýrských staveb |  |  |  | 0 |  | 0 |  | 0 |  | 0 |  | 4.41 |  | 0 |  |  |  |  | 8.83 | [5 empty] | DIL
171 | 936451111R00 | Výplň cementopopílkovou suspenzí dutin 1,0 MPa | m3 | 2 |  | 0 |  | 0 |  | 0 | 21 | 0 | 1.8051 | 3.61 | 0 | 0 | 827-1 | RTS 22/ I | RTS 22/ I | 2.68 | 5.36 |  | Práce |  |  |  | POL1_
|  | Výplň šachty suspenzí, případně zásyp vhodným kamenivem se zhutněním (Edef=45 Mpa) po úroveň min. do 1,00 hloubky. | [24 empty] | POP |  | Výplň šachty suspenzí, případně zásyp vhodným kamenivem se zhutněním (Edef=45 Mpa) po úroveň min. do 1,00 hloubky.
|  | stávající UV - odstranění ve vozovce hl. PK (odhad) : 1*(0,5^2*(3,0-1,0)) |  | 0.5 | [22 empty] | VV | 0
|  | stávající UV - odstranění ve vozovce v místě park (odhad) : 3*(0,5^2*(3,0-1,0)) |  | 1.5 | [22 empty] | VV | 0
172 | 936452112R00 | Výplň cementopopílkovou suspenzí potrubí 1,0 MPa, DN 150 | m | 25 |  | 0 |  | 0 |  | 0 | 21 | 0 | 0.03184 | 0.8 | 0 | 0 | 827-1 | RTS 22/ I | RTS 22/ I | 0.13269 | 3.32 |  | Práce |  |  |  | POL1_
|  | Výplň potrubí stávajících přípojek pro zamezení odtoku. | [24 empty] | POP
|  | stávající přípojky (odhad) : 25,0 |  | 25 | [22 empty] | VV | 0
173 | 938909311R00 | Odstranění bláta a nánosu z povrchu podkladu nebo krytu živičného nebo betonováho | m2 | 74.4 |  | 0 |  | 0 |  | 0 | 21 | 0 | 0 | 0 | 0 | 0 | 822-1 | RTS 22/ I | RTS 22/ I | 0.002 | 0.15 |  | Práce |  |  |  | POL1_
|  | Očištění povrchu asfaltové vrstvy. | [24 empty] | POP
|  | Odkaz na mn. položky pořadí 87 : 74,40000 |  | 74.4 | [22 empty] | VV | 5
Díl: | 96 | Bourání konstrukcí |  |  |  | 0 |  | 0 |  | 0 |  | 0 |  | 0 |  | 0.27 |  |  |  |  | 2.8 | [5 empty] | DIL
174 | 966006132R00 | Odstranění značek pro staničení nebo dopravních značek dopravních nebo orientačních s betonovými patkami | kus | 3 |  | 0 |  | 0 |  | 0 | 21 | 0 | 0 | 0 | 0.082 | 0.25 | 822-1 | RTS 22/ I | RTS 22/ I | 0.588 | 1.76 |  | Práce |  |  |  | POL1_
|  | s uložením hmot na skládku na vzdálenost do 3 m nebo s naložením na dopravní prostředek, se zásypem jam a jeho zhutněním | [24 empty] | SPI |  | s uložením hmot na skládku na vzdálenost do 3 m nebo s naložením na dopravní prostředek, se zásypem jam a jeho zhutněním
175 | 966006211R00 | Odstranění svislých dopr. značek včetně demontáže ze sloupů nebo konzolí | kus | 6 |  | 0 |  | 0 |  | 0 | 21 | 0 | 0 | 0 | 0.004 | 0.02 | 822-1 | RTS 22/ I | RTS 22/ I | 0.174 | 1.04 |  | Práce |  |  |  | POL1_
|  | s odklizením materiálu na skládku na vzdálenost do 20 m nebo s naložením na dopravní prostředek | [24 empty] | SPI
176 | 966124112T01 | Dmtž+Mtž stávajícího odpadkového koše vč. zemních prací | kus | 1 |  | 0 |  | 0 |  | 0 | 21 | 0 | 0 | 0 | 0 | 0 |  | Vlastní | Indiv | 0 | 0 |  | Práce |  |  |  | POL1_
|  | Odpadkový koš odvezen a uložen na meziskládku a dovezen zpět na místo upotřebení. Nezapočteno do odvozu a uložení na skládku. | [24 empty] | POP |  | Odpadkový koš odvezen a uložen na meziskládku a dovezen zpět na místo upotřebení. Nezapočteno do odvozu a uložení na skládku.
Díl: | 961 | Bourání - beton |  |  |  | 0 |  | 0 |  | 0 |  | 0 |  | 0 |  | 1254.93 |  |  |  |  | 53.44 | [5 empty] | DIL
177 | 113111220R00 | Odstranění podkladů nebo krytů z kameniva zpevněného cementem, v ploše jednotlivě nad 50 m2, tloušťka vrstvy 200 mm | m2 | 942.5 |  | 0 |  | 0 |  | 0 | 21 | 0 | 0 | 0 | 0.51086 | 481.49 | 822-1 | RTS 22/ I | RTS 22/ I | 0.022 | 20.74 |  | Práce |  |  |  | POL1_
|  | SC (odhad) pod plochou parkoviště : 879,50 |  | 879.5 | [22 empty] | VV | 0
|  | SC (odhad) pod plochou sjezdu k domům č.p. 64-66 : 63,00 |  | 63 | [22 empty] | VV | 0
178 | 113111225R00 | Odstranění podkladů nebo krytů z kameniva zpevněného cementem, v ploše jednotlivě nad 50 m2, tloušťka vrstvy 250 mm | m2 | 1211.2 |  | 0 |  | 0 |  | 0 | 21 | 0 | 0 | 0 | 0.63857 | 773.44 | 822-1 | RTS 22/ I | RTS 22/ I | 0.027 | 32.7 |  | Práce |  |  |  | POL1_
|  | SC (odhad) pod plochou vozovky : 1201,30 |  | 1201.3 | [22 empty] | VV | 0
|  | SC (odhad) pod plochou vozovky - napojení : 9,90 |  | 9.9 | [22 empty] | VV | 0
179 | 979990021R00 | Poplatek za skládku suti - směs betonu a cihel vč. odvozu na skládku a uložení | t | 1254.922 |  | 0 |  | 0 |  | 0 | 21 | 0 | 0 | 0 | 0 | 0 |  | RTS 22/ I | Indiv | 0 | 0 |  | Práce |  |  |  | POL1_
|  | Uložení a poplatek na nejbližší řízené skládce. | [24 empty] | POP
Díl: | 962 | Bourání - asfalt |  |  |  | 0 |  | 0 |  | 0 |  | 0 |  | 0 |  | 899.7 |  |  |  |  | 328.43 | [5 empty] | DIL
180 | 113108415R00 | Odstranění podkladů nebo krytů živičných, v ploše jednotlivě nad 50 m2, tloušťka vrstvy 150 mm | m2 | 942.5 |  | 0 |  | 0 |  | 0 | 21 | 0 | 0 | 0 | 0.33 | 311.03 | 822-1 | RTS 22/ I | RTS 22/ I | 0.113 | 106.5 |  | Práce |  |  |  | POL1_
|  | parkoviště - ACO+ACP : 879,50 |  | 879.5 | [22 empty] | VV | 0
|  | sjezd k domům č.p. 64-66 - ACO+ACP : 63,00 |  | 63 | [22 empty] | VV | 0
181 | 113108420R00 | Odstranění podkladů nebo krytů živičných, v ploše jednotlivě nad 50 m2, tloušťka vrstvy 200 mm | m2 | 1211.2 |  | 0 |  | 0 |  | 0 | 21 | 0 | 0 | 0 | 0.44 | 532.93 | 822-1 | RTS 22/ I | RTS 22/ I | 0.157 | 190.16 |  | Práce |  |  |  | POL1_
|  | průběžná komce - ACO+ACL+ACP : 1201,30 |  | 1201.3 | [22 empty] | VV | 0
|  | napojení - ACO+ACL+ACP : 9,90 |  | 9.9 | [22 empty] | VV | 0
182 | 113151119R00 | Odstranění podkladu, krytu frézováním povrch živičný, plochy do 500 m2 na jednom objektu nebo při provádění pruhu šířky do 750 mm, tloušťky 100 mm | m2 | 194.9 |  | 0 |  | 0 |  | 0 | 21 | 0 | 0 | 0 | 0.22 | 42.88 | 822-1 | RTS 22/ I | RTS 22/ I | 0.12 | 23.39 |  | Práce |  |  |  | POL1_
|  | s naložením na dopravní prostředek, očištění povrchu od frézované plochy, opotřebování frézovacích nástrojů (nožů, upínacích kroužků, držáků) nutné ruční odstranění (vybourání) živičného krytu kolem překážek, | [24 empty] | SPI |  | s naložením na dopravní prostředek, očištění povrchu od frézované plochy, opotřebování frézovacích nástrojů (nožů, upínacích kroužků, držáků) nutné ruční odstranění (vybourání) živičného krytu kolem překážek,
|  | ACP - chodník z LA : 194,90 |  | 194.9 | [22 empty] | VV | 0
183 | 113108406HT00 | Odstranění litého asfaltu pl.nad 50 m2, tl. 3 cm | m2 | 194.9 |  | 0 |  | 0 |  | 0 | 21 | 0 | 0 | 0 | 0.066 | 12.86 |  | Vlastní | Indiv | 0.043 | 8.38 |  | Práce |  |  |  | POL1_
|  | chodník z LA : 194,90 |  | 194.9 | [22 empty] | VV | 0
184 | 979990022R00 | Poplatek za skládku - živice (k recyklaci) vč. odvozu na skládku | t | 899.694 |  | 0 |  | 0 |  | 0 | 21 | 0 | 0 | 0 | 0 | 0 |  | RTS 22/ I | Indiv | 0 | 0 |  | Práce |  |  |  | POL1_
|  | Uložení a poplatek na nejbližší řízené skládce. | [24 empty] | POP
Díl: | 97 | Přesuny suti a vybouraných hmot |  |  |  | 0 |  | 0 |  | 0 |  | 0 |  | 0 |  | 0 |  |  |  |  | 62.68 | [5 empty] | DIL
185 | 979024441R00 | Očištění vybouraných obrubníků, dlaždic obrubníků, krajníků vybouraných z jakéhokoliv lože a s jakoukoliv výplní spár | m | 483 |  | 0 |  | 0 |  | 0 | 21 | 0 | 0 | 0 | 0 | 0 | 822-1 | RTS 22/ I | RTS 22/ I | 0.09 | 43.47 |  | Práce |  |  |  | POL1_
|  | krajníků, desek nebo panelů od spojovacího materiálu s odklizením a uložením očištěných hmot a spojovacího materiálu na skládku na vzdálenost do 10 m | [24 empty] | SPI |  | krajníků, desek nebo panelů od spojovacího materiálu s odklizením a uložením očištěných hmot a spojovacího materiálu na skládku na vzdálenost do 10 m
|  | Odkaz na mn. položky pořadí 2 : 385,00000 |  | 385 | [22 empty] | VV | 5
|  | Odkaz na mn. položky pořadí 3 : 3,00000 |  | 3 | [22 empty] | VV | 5
|  | Odkaz na mn. položky pořadí 4 : 95,00000 |  | 95 | [22 empty] | VV | 5
186 | 979054441R00 | Očištění vybouraných obrubníků, dlaždic dlaždic, desek nebo tvarovek s původním vyplněním spár kamenivem těženým | m2 | 41.75 |  | 0 |  | 0 |  | 0 | 21 | 0 | 0 | 0 | 0 | 0 | 822-1 | RTS 22/ I | RTS 22/ I | 0.46 | 19.21 |  | Práce |  |  |  | POL1_
|  | krajníků, desek nebo panelů od spojovacího materiálu s odklizením a uložením očištěných hmot a spojovacího materiálu na skládku na vzdálenost do 10 m | [24 empty] | SPI |  | krajníků, desek nebo panelů od spojovacího materiálu s odklizením a uložením očištěných hmot a spojovacího materiálu na skládku na vzdálenost do 10 m
|  | Odkaz na mn. položky pořadí 1 : 41,75000 |  | 41.75 | [22 empty] | VV | 5
Díl: | 99 | Staveništní přesun hmot |  |  |  | 0 |  | 0 |  | 0 |  | 0 |  | 0 |  | 0 |  |  |  |  | 252.35 | [5 empty] | DIL
187 | 998223011R00 | Přesun hmot pozemních komunikací, kryt dlážděný jakékoliv délky objektu | t | 453.873 |  | 0 |  | 0 |  | 0 | 21 | 0 | 0 | 0 | 0 | 0 | 822-1 | RTS 22/ I | RTS 22/ I | 0.39 | 177.01 |  | Práce |  |  |  | POL1_
|  | vodorovně do 200 m | [24 empty] | SPI
|  | od Dílu 59 : 232,350+0,031+22,628+194,458+4,406 |  | 453.873 | [22 empty] | VV | 0
188 | 998225111R00 | Přesun hmot komunikací a letišť, kryt živičný jakékoliv délky objektu | t | 4708.931 |  | 0 |  | 0 |  | 0 | 21 | 0 | 0 | 0 | 0 | 0 | 822-1 | RTS 22/ I | RTS 22/ I | 0.016 | 75.34 |  | Práce |  |  |  | POL1_
|  | vodorovně do 200 m | [24 empty] | SPI
|  | po Díl 5 : 0,406+686,368+40,517+2,845+2391,594 |  | 3121.73 | [22 empty] | VV | 0
|  | sanace : 1587,201 |  | 1587.201 | [22 empty] | VV | 0
Díl: | M46 | Zemní práce při montážích |  |  |  | 0 |  | 0 |  | 0 |  | 0 |  | 0 |  | 0 |  |  |  |  | 4.3 | [5 empty] | DIL
189 | 460510201TT1 | Žlab kabelový prefabrikovaný TK 1, neasfaltovaný, včetně dodávky žlabu a poklopu | m | 20 |  | 0 |  | 0 |  | 0 | 21 | 0 | 0 | 0 | 0 | 0 |  | Vlastní | Indiv | 0.215 | 4.3 |  | Práce |  |  |  | POL1_
|  | Hloubení rýhy 60 x 100 cm v hornině 3. Svislé přemístění výkopku. Zřízení kabelového lože a obsyp potrubí z kopaného písku (0,10 m3/m), dodání kopaného písku, přísun písku do rýhy, pokrytí dna rýhy souvislou urovnanou vrstvou písku tloušťky 5-10 cm pod kabelem. Dodávka a uložení chráničky ve výkopu - žlab kabelový - TK 1 vč. poklopu žlabu. Zakrytí kabelu ochrannou, nebo výstražnou fólií z PVC s rozvinutím a uložením, vč. dodávky fólie. Zásyp nezapažené rýhy sypaninou se zhutněním. Naložení přebytku po zásypu (0,10 m3/m rýhy) na dopravní prostředek. Odvoz do 15 km a uložení na skládku. | [24 empty] | POP |  | Hloubení rýhy 60 x 100 cm v hornině 3. Svislé přemístění výkopku. Zřízení kabelového lože a obsyp potrubí z kopaného písku (0,10 m3/m), dodání kopaného písku, přísun písku do rýhy, pokrytí dna rýhy souvislou urovnanou vrstvou písku tloušťky 5-10 cm pod kabelem. Dodávka a uložení chráničky ve výkopu - žlab kabelový - TK 1 vč. poklopu žlabu. Zakrytí kabelu ochrannou, nebo výstražnou fólií z PVC s rozvinutím a uložením, vč. dodávky fólie. Zásyp nezapažené rýhy sypaninou se zhutněním. Naložení přebytku po zásypu (0,10 m3/m rýhy) na dopravní prostředek. Odvoz do 15 km a uložení na skládku.
|  | plyn STL (odhad) : 20,0 |  | 20 | [22 empty] | VV | 0
Díl: | D96 | Přesuny suti a vybouraných hmot |  |  |  | 0 |  | 0 |  | 0 |  | 0 |  | 0 |  | 0 |  |  |  |  | 2.52 | [5 empty] | DIL
190 | 979082213R00 | Vodorovná doprava suti po suchu bez naložení, ale se složením a hrubým urovnáním na vzdálenost do 1 km | t | 126.234 |  | 0 |  | 0 |  | 0 | 21 | 0 | 0 | 0 | 0 | 0 | 822-1 | RTS 22/ I | RTS 22/ I | 0.02 | 2.52 |  | Práce |  |  |  | POL1_
|  | Vodorovná doprava suti a vybouraných hmot s vyložením. | [24 empty] | POP
|  | 125,564+0,400+0,270 |  | 126.234 | [22 empty] | VV | 0
191 | 979082219R00 | Vodorovná doprava suti po suchu příplatek k ceně za každý další i započatý 1 km přes 1 km | t | 1388.574 |  | 0 |  | 0 |  | 0 | 21 | 0 | 0 | 0 | 0 | 0 | 822-1 | RTS 22/ I | RTS 22/ I | 0 | 0 |  | Práce |  |  |  | POL1_
|  | celkem 12 km : 11*126,234 |  | 1388.574 | [22 empty] | VV | 0
192 | 979990101T00 | Poplatek za skládku suti | t | 126.234 |  | 0 |  | 0 |  | 0 | 21 | 0 | 0 | 0 | 0 | 0 |  | Vlastní | Indiv | 0 | 0 |  | Práce |  |  |  | POL1_
|  | Uložení na skládce vytěženého materiálu BKOM a.s. předepsaným způsobem nebo uložení a poplatek na nejbližší řízené skládce. | [24 empty] | POP |  | Uložení na skládce vytěženého materiálu BKOM a.s. předepsaným způsobem nebo uložení a poplatek na nejbližší řízené skládce.
|  | Odkaz na mn. položky pořadí 190 : 126,23400 |  | 126.234 | [22 empty] | VV | 5
[25 empty] | 15 | 21 | DPH
| Celkem |  |  |  |  | 0 | [18 empty] | 0 | 0 | SUM
JKSO:
| 822.27 | komunikace místní III. třídy | [24 empty] | JKSO
| m2 | kryt (materiál konstrukce krytu) z kameniva obalovaného živicí | [24 empty] | JKSOChar
|  | rekonstrukce a modernizace objektu s opravou | [24 empty] | JKSOAkce
END
Note on S6: Jedná se o informaci, zda se jedná o položku, která je do rozpočtu zadána z cenové soustavy RTS, nebo vlastní.
Note on T6: Jedná se o název CÚ, která je zadána u položky rozpočtu

## SO 102 102.01 Pol
Položkový soupis prací a dodávek | [26 empty] | #TypZaznamu#
S: | 848 | Ulice Řezáčova - Úprava parkoviště | [24 empty] | STA
O: | SO 102 | Schodiště | [21 empty] | STA |  |  | OBJ
R: | 102.01 | Schodiště | [24 empty] | ROZ
P.č. | Číslo položky | Název položky | MJ | Množství | Cena / MJ | Celkem | Dodávka | Dodávka celk. | Montáž | Montáž celk. | DPH | Cena s DPH | Hmotnost / MJ | Hmotnost celk.(t) | Dem. hmotnost / MJ | Dem. hmotnost celk.(t) | Ceník | Cen. soustava / platnost | Cenová úroveň | Nhod / MJ | Nhod celk. | Dodavatel | Typ položky
Díl: | 1 | Zemní práce |  |  |  | 0 |  | 0 |  | 0 |  | 0 |  | 0 |  | 0 |  |  |  |  | 6.61 | [5 empty] | DIL
1 | 121101101R00 | Sejmutí ornice s přemístěním na vzdálenost do 50 m | m3 | 0.7 |  | 0 |  | 0 |  | 0 | 21 | 0 | 0 | 0 | 0 | 0 | 800-1 | RTS 22/ I | RTS 22/ I | 0.097 | 0.07 |  | Práce |  |  |  | POL1_
|  | nebo lesní půdy, s vodorovným přemístěním na hromady v místě upotřebení nebo na dočasné či trvalé skládky se složením | [24 empty] | SPI |  | nebo lesní půdy, s vodorovným přemístěním na hromady v místě upotřebení nebo na dočasné či trvalé skládky se složením
|  | tl. 20 cm : 3,50*0,2 |  | 0.7 | [22 empty] | VV | 0
2 | 139601101R00 | Ruční výkop jam, rýh a šachet v horninách 1 a 2 | m3 | 0.2 |  | 0 |  | 0 |  | 0 | 21 | 0 | 0 | 0 | 0 | 0 | 800-1 | RTS 22/ I | RTS 22/ I | 2.335 | 0.47 |  | Práce |  |  |  | POL1_
|  | s přehozením na vzdálenost do 5 m nebo s naložením na ruční dopravní prostředek | [24 empty] | SPI
|  | dorovnání terénu : 0,200 |  | 0.2 | [22 empty] | VV | 0
3 | 162701105R00 | Vodorovné přemístění výkopku z horniny 1 až 4, na vzdálenost přes 9 000 do 10 000 m | m3 | 0.9 |  | 0 |  | 0 |  | 0 | 21 | 0 | 0 | 0 | 0 | 0 | 800-1 | RTS 22/ I | RTS 22/ I | 6.336 | 5.7 |  | Práce |  |  |  | POL1_
|  | po suchu, bez naložení výkopku, avšak se složením bez rozhrnutí, zpáteční cesta vozidla. | [24 empty] | SPI
|  | Odkaz na mn. položky pořadí 1 : 0,70000 |  | 0.7 | [22 empty] | VV | 5
|  | Odkaz na mn. položky pořadí 2 : 0,20000 |  | 0.2 | [22 empty] | VV | 5
4 | 162701109R00 | Vodorovné přemístění výkopku příplatek k ceně za každých dalších i započatých 1 000 m přes 10 000 m z horniny 1 až 4 | m3 | 1.8 |  | 0 |  | 0 |  | 0 | 21 | 0 | 0 | 0 | 0 | 0 | 800-1 | RTS 22/ I | RTS 22/ I | 0 | 0 |  | Práce |  |  |  | POL1_
|  | po suchu, bez naložení výkopku, avšak se složením bez rozhrnutí, zpáteční cesta vozidla. | [24 empty] | SPI
|  | Odkaz na mn. položky pořadí 3 : 0,90000*2 |  | 1.8 | [22 empty] | VV | 5
|  | Začátek provozního součtu | [24 empty] | VV
|  | celkem 12 km : | [24 empty] | VV | 2
|  | Konec provozního součtu | [24 empty] | VV
5 | 182201101R00 | Svahování násypů bez rozlišení horniny | m2 | 3.5 |  | 0 |  | 0 |  | 0 | 21 | 0 | 0 | 0 | 0 | 0 | 800-1 | RTS 22/ I | RTS 22/ I | 0.107 | 0.37 |  | Práce |  |  |  | POL1_
|  | trvalých svahů do projektovaných profilů s potřebným přemístěním výkopku při svahování v násypech, | [24 empty] | SPI
|  | Včetně úpravy pláně s mírou zhutnění dle PD. | [24 empty] | POP
6 | 199000002R00 | Poplatky za skládku horniny 1- 4 | m3 | 0.9 |  | 0 |  | 0 |  | 0 | 21 | 0 | 0 | 0 | 0 | 0 | 800-1 | RTS 22/ I | RTS 22/ I | 0 | 0 |  | Práce |  |  |  | POL1_
|  | Odkaz na mn. položky pořadí 3 : 0,90000 |  | 0.9 | [22 empty] | VV | 5
Díl: | 11 | Přípravné a přidružené práce |  |  |  | 0 |  | 0 |  | 0 |  | 0 |  | 2.31 |  | 0 |  |  |  |  | 9.23 | [5 empty] | DIL
7 | 139601101R00 | Ruční výkop jam, rýh a šachet v horninách 1 a 2 | m3 | 1.05 |  | 0 |  | 0 |  | 0 | 21 | 0 | 0 | 0 | 0 | 0 | 800-1 | RTS 22/ I | RTS 22/ I | 2.335 | 2.45 |  | Práce |  |  |  | POL1_
|  | s přehozením na vzdálenost do 5 m nebo s naložením na ruční dopravní prostředek | [24 empty] | SPI
|  | Zlepšení podloží v případě neúnosnosti zemní pláně. Provedení dle PD. | [24 empty] | POP
|  | sanace podloží (70% hor. tř. 3) : 3,50*0,3 |  | 1.05 | [22 empty] | VV | 0
8 | 162701105R00 | Vodorovné přemístění výkopku z horniny 1 až 4, na vzdálenost přes 9 000 do 10 000 m | m3 | 1.05 |  | 0 |  | 0 |  | 0 | 21 | 0 | 0 | 0 | 0 | 0 | 800-1 | RTS 22/ I | RTS 22/ I | 6.336 | 6.65 |  | Práce |  |  |  | POL1_
|  | po suchu, bez naložení výkopku, avšak se složením bez rozhrnutí, zpáteční cesta vozidla. | [24 empty] | SPI
|  | Zlepšení podloží v případě neúnosnosti zemní pláně. Provedení dle PD. | [24 empty] | POP
|  | Odkaz na mn. položky pořadí 7 : 1,05000 |  | 1.05 | [22 empty] | VV | 5
9 | 162701109R00 | Vodorovné přemístění výkopku příplatek k ceně za každých dalších i započatých 1 000 m přes 10 000 m z horniny 1 až 4 | m3 | 2.1 |  | 0 |  | 0 |  | 0 | 21 | 0 | 0 | 0 | 0 | 0 | 800-1 | RTS 22/ I | RTS 22/ I | 0 | 0 |  | Práce |  |  |  | POL1_
|  | po suchu, bez naložení výkopku, avšak se složením bez rozhrnutí, zpáteční cesta vozidla. | [24 empty] | SPI
|  | Zlepšení podloží v případě neúnosnosti zemní pláně. Provedení dle PD. | [24 empty] | POP
|  | Odkaz na mn. položky pořadí 8 : 1,05000*2 |  | 2.1 | [22 empty] | VV | 5
|  | Začátek provozního součtu | [24 empty] | VV
|  | celkem 12 km : | [24 empty] | VV | 2
|  | Konec provozního součtu | [24 empty] | VV
10 | 171101111R00 | Uložení sypaniny do násypů zhutněných z hornin nesoudržných sypkých s relativní ulehlostí l(d) 0,9 nebo v aktivní zóně | m3 | 1.05 |  | 0 |  | 0 |  | 0 | 21 | 0 | 0 | 0 | 0 | 0 | 800-1 | RTS 22/ I | RTS 22/ I | 0.121 | 0.13 |  | Práce |  |  |  | POL1_
|  | s rozprostřením sypaniny ve vrstvách a s hrubým urovnáním, | [24 empty] | SPI
|  | Zlepšení podloží v případě neúnosnosti zemní pláně. Provedení dle PD. | [24 empty] | POP
|  | 3,50*0,3 |  | 1.05 | [22 empty] | VV | 0
11 | 199000002R00 | Poplatky za skládku horniny 1- 4 | m3 | 1.05 |  | 0 |  | 0 |  | 0 | 21 | 0 | 0 | 0 | 0 | 0 | 800-1 | RTS 22/ I | RTS 22/ I | 0 | 0 |  | Práce |  |  |  | POL1_
|  | Zlepšení podloží v případě neúnosnosti zemní pláně. Provedení dle PD. | [24 empty] | POP
|  | Odkaz na mn. položky pořadí 8 : 1,05000 |  | 1.05 | [22 empty] | VV | 5
12 | 58344209R | štěrkodrť frakce 0,0 až 125,0 mm; třída B | t | 2.31 |  | 0 |  | 0 |  | 0 | 21 | 0 | 1 | 2.31 | 0 | 0 | SPCM | RTS 22/ I | RTS 22/ I | 0 | 0 |  | Specifikace |  |  |  | POL3_
|  | Zlepšení podloží v případě neúnosnosti zemní pláně. Provedení dle PD. | [24 empty] | POP
|  | Odkaz na mn. položky pořadí 10 : 1,05000*2,2 |  | 2.31 | [22 empty] | VV | 5
Díl: | 3 | Svislé a kompletní konstrukce |  |  |  | 0 |  | 0 |  | 0 |  | 0 |  | 5.3 |  | 0 |  |  |  |  | 64.35 | [5 empty] | DIL
13 | 338920021R00 | Osazení betonových palisád šířka do 20 cm, délka do 60 cm | m | 21 |  | 0 |  | 0 |  | 0 | 21 | 0 | 0.22 | 4.62 | 0 | 0 | 823-1 | RTS 22/ I | RTS 22/ I | 3.0641 | 64.35 |  | Práce |  |  |  | POL1_
|  | Odkaz na mn. položky pořadí 14 : 21,00000 |  | 21 | [22 empty] | VV | 5
14 | 59228409R | palisáda beton; průřez čtverec; l = 160 mm; š = 160 mm; h = 600 mm; barva šedá; odlehčená | kus | 21 |  | 0 |  | 0 |  | 0 | 21 | 0 | 0.0325 | 0.68 | 0 | 0 | SPCM | RTS 22/ I | RTS 22/ I | 0 | 0 |  | Specifikace |  |  |  | POL3_
|  | palisáda : 21 |  | 21 | [22 empty] | VV | 0
|  | Začátek provozního součtu | [24 empty] | VV
|  | 5,0 m : 3,8/0,18 |  | 21.1111 | [22 empty] | VV | 2
|  | Konec provozního součtu | [24 empty] | VV
Díl: | 4 | Vodorovné konstrukce |  |  |  | 0 |  | 0 |  | 0 |  | 0 |  | 0.03 |  | 0 |  |  |  |  | 0 | [5 empty] | DIL
15 | 55395100.AR | zábradlí trubkové | m | 2.5 |  | 0 |  | 0 |  | 0 | 21 | 0 | 0.012 | 0.03 | 0 | 0 | SPCM | RTS 22/ I | Indiv | 0 | 0 |  | Specifikace |  |  |  | POL3_
|  | Žárově zinkované. Provedení dle PD. | [24 empty] | POP
Díl: | 5 | Komunikace |  |  |  | 0 |  | 0 |  | 0 |  | 0 |  | 0.32 |  | 0 |  |  |  |  | 0.03 | [5 empty] | DIL
16 | 564831111R00 | Podklad ze štěrkodrti s rozprostřením a zhutněním frakce 0-63 mm, tloušťka po zhutnění 100 mm | m2 | 1.1 |  | 0 |  | 0 |  | 0 | 21 | 0 | 0.288 | 0.32 | 0 | 0 | 822-1 | RTS 22/ I | RTS 22/ I | 0.023 | 0.03 |  | Práce |  |  |  | POL1_
|  | schodiště : 1,10 |  | 1.1 | [22 empty] | VV | 0
Díl: | 59 | Dlažby a předlažby komunikací |  |  |  | 0 |  | 0 |  | 0 |  | 0 |  | 0.48 |  | 0 |  |  |  |  | 1.07 | [5 empty] | DIL
17 | 596215021R00 | Kladení zámkové dlažby do drtě tloušťka dlažby 60 mm, tloušťka lože 40 mm | m2 | 2.2667 |  | 0 |  | 0 |  | 0 | 21 | 0 | 0.0739 | 0.17 | 0 | 0 | 822-1 | RTS 22/ I | RTS 22/ I | 0.452 | 1.02 |  | Práce |  |  |  | POL1_
|  | s provedením lože z kameniva drceného, s vyplněním spár, s dvojitým hutněním a se smetením přebytečného materiálu na krajnici. S dodáním hmot pro lože a výplň spár. | [24 empty] | SPI |  | s provedením lože z kameniva drceného, s vyplněním spár, s dvojitým hutněním a se smetením přebytečného materiálu na krajnici. S dodáním hmot pro lože a výplň spár.
|  | (0,16+1,90+0,32)*0,95238 |  | 2.2667 | [22 empty] | VV | 0
18 | 596291111R00 | Řezání zámkové dlažby tloušťky 60 mm | m | 0.11333 |  | 0 |  | 0 |  | 0 | 21 | 0 | 0.00033 | 0 | 0 | 0 | 822-1 | RTS 22/ I | RTS 22/ I | 0.41 | 0.05 |  | Práce |  |  |  | POL1_
|  | Odkaz na mn. položky pořadí 17 : 2,26660*0,05 |  | 0.11333 | [22 empty] | VV | 5
|  | Začátek provozního součtu | [24 empty] | VV
|  | odhad 5 % z cel. plochy : | [24 empty] | VV | 2
|  | Konec provozního součtu | [24 empty] | VV
19 | 59245110R | dlažba betonová dvouvrstvá, skladebná; obdélník; šedá; l = 200 mm; š = 100 mm; tl. 60,0 mm | m2 | 0.1575 |  | 0 |  | 0 |  | 0 | 21 | 0 | 0.129 | 0.02 | 0 | 0 | SPCM | RTS 22/ I | RTS 22/ I | 0 | 0 |  | Specifikace |  |  |  | POL3_
|  | 1. stupeň schodiště - ztratné 5% : 0,15*1,05 |  | 0.1575 | [22 empty] | VV | 0
20 | 592452630R | dlažba betonová dvouvrstvá; čtverec; šedá; l = 200 mm; š = 200 mm; tl. 60,0 mm | m2 | 1.89 |  | 0 |  | 0 |  | 0 | 21 | 0 | 0.131 | 0.25 | 0 | 0 | SPCM | RTS 22/ I | RTS 22/ I | 0 | 0 |  | Specifikace |  |  |  | POL3_
|  | schodiště - ztratné 5% : 1,80*1,05 |  | 1.89 | [22 empty] | VV | 0
21 | 59245268R | dlažba betonová dvouvrstvá; obdélník; písková, červená, hnědá, karamel, antracit; l = 200 mm; š = 100 mm; tl. 60,0 mm | m2 | 0.315 |  | 0 |  | 0 |  | 0 | 21 | 0 | 0.131 | 0.04 | 0 | 0 | SPCM | RTS 22/ I | RTS 22/ I | 0 | 0 |  | Specifikace |  |  |  | POL3_
|  | Kontrastní stupnice nástupního a výstupního schodišťového stupně schodišťového ramene dle ČSN 73 4130 a Vyhlášky č. 398/2009 Sb. Dlažba žluté barvy. Provedení dle PD. | [24 empty] | POP |  | Kontrastní stupnice nástupního a výstupního schodišťového stupně schodišťového ramene dle ČSN 73 4130 a Vyhlášky č. 398/2009 Sb. Dlažba žluté barvy. Provedení dle PD.
|  | kontrastní stupeň - ztratné 5% : 0,30*1,05 |  | 0.315 | [22 empty] | VV | 0
Díl: | 91 | Doplňující práce na komunikaci |  |  |  | 0 |  | 0 |  | 0 |  | 0 |  | 1.94 |  | 0 |  |  |  |  | 3.96 | [5 empty] | DIL
22 | 911231111R00 | se dvěma madly | m | 2.5 |  | 0 |  | 0 |  | 0 | 21 | 0 | 0.125 | 0.31 | 0 | 0 |  | RTS 22/ I | RTS 22/ I | 0.89 | 2.23 |  | Práce |  |  |  | POL1_
|  | Kotvení dle technologie výrobce. | [24 empty] | POP
|  | Odkaz na mn. položky pořadí 15 : 2,50000 |  | 2.5 | [22 empty] | VV | 5
23 | 917872111T00 | Osazení stojat. obrub.bet. s opěrou,lože z C 20/25 | m | 8 |  | 0 |  | 0 |  | 0 | 21 | 0 | 0.14424 | 1.15 | 0 | 0 |  | Vlastní | Indiv | 0.216 | 1.73 |  | Práce |  |  |  | POL1_
|  | Použití třídy betonu dle PD a ČSN 73 6131, tab. 12. | [24 empty] | POP
|  | 8,0 |  | 8 | [22 empty] | VV | 0
24 | 59217421R | obrubník chodníkový materiál beton; l = 1000,0 mm; š = 100,0 mm; h = 250,0 mm; barva šedá | kus | 8 |  | 0 |  | 0 |  | 0 | 21 | 0 | 0.06 | 0.48 | 0 | 0 | SPCM | RTS 22/ I | RTS 22/ I | 0 | 0 |  | Specifikace |  |  |  | POL3_
Díl: | 99 | Staveništní přesun hmot |  |  |  | 0 |  | 0 |  | 0 |  | 0 |  | 0 |  | 0 |  |  |  |  | 4.05 | [5 empty] | DIL
25 | 998223011R00 | Přesun hmot pozemních komunikací, kryt dlážděný jakékoliv délky objektu | t | 10.383 |  | 0 |  | 0 |  | 0 | 21 | 0 | 0 | 0 | 0 | 0 | 822-1 | RTS 22/ I | RTS 22/ I | 0.39 | 4.05 |  | Práce |  |  |  | POL1_
|  | vodorovně do 200 m | [24 empty] | SPI
|  | 5,303+0,030+0,317+0,477+1,946 |  | 8.073 | [22 empty] | VV | 0
|  | sanace : 2,310 |  | 2.31 | [22 empty] | VV | 0
[25 empty] | 15 | 21 | DPH
| Celkem |  |  |  |  | 0 | [18 empty] | 0 | 0 | SUM
JKSO:
| 822.27 | komunikace místní III. třídy | [24 empty] | JKSO
| m2 | kryt (materiál konstrukce krytu) dlážděný | [24 empty] | JKSOChar
|  | novostavba objektu | [24 empty] | JKSOAkce
END
Note on S6: Jedná se o informaci, zda se jedná o položku, která je do rozpočtu zadána z cenové soustavy RTS, nebo vlastní.
Note on T6: Jedná se o název CÚ, která je zadána u položky rozpočtu

## SO 301 301.01 Pol
Položkový soupis prací a dodávek | [26 empty] | #TypZaznamu#
S: | 848 | Ulice Řezáčova - Úprava parkoviště | [24 empty] | STA
O: | SO 301 | Odvodnění parkoviště | [21 empty] | STA |  |  | OBJ
R: | 301.01 | Odvodnění parkoviště | [24 empty] | ROZ
P.č. | Číslo položky | Název položky | MJ | Množství | Cena / MJ | Celkem | Dodávka | Dodávka celk. | Montáž | Montáž celk. | DPH | Cena s DPH | Hmotnost / MJ | Hmotnost celk.(t) | Dem. hmotnost / MJ | Dem. hmotnost celk.(t) | Ceník | Cen. soustava / platnost | Cenová úroveň | Nhod / MJ | Nhod celk. | Dodavatel | Typ položky
Díl: | 1 | Zemní práce |  |  |  | 0 |  | 0 |  | 0 |  | 0 |  | 337.54 |  | 0 |  |  |  |  | 604.53 | [5 empty] | DIL
1 | 132201219R00 | Hloubení rýh šířky přes 60 do 200 cm příplatek za lepivost, v hornině 3, | m3 | 146.27 |  | 0 |  | 0 |  | 0 | 21 | 0 | 0 | 0 | 0 | 0 | 800-1 | RTS 22/ I | Indiv | 0.084 | 12.29 |  | Práce |  |  |  | POL1_0
|  | zapažených i nezapažených, s urovnáním dna do předepsaného profilu a spádu, s případně nutným přehozením výkopku na vzdálenost do 3 m ve výkopišti, s přehozením výkopku na přilehlém terénu na vzdálenost do 5 m od podélné osy rýhy nebo s naložením výkopku na dopravní prostředek. | [24 empty] | SPI | zapažených i nezapažených, s urovnáním dna do předepsaného profilu a spádu, s případně nutným přehozením výkopku na vzdálenost do 3 m ve výkopišti, s přehozením výkopku na přilehlém terénu na vzdálenost do 5 m od podélné osy rýhy nebo s naložením výkopku na dopravní prostředek.
2 | 161101101R00 | Svislé přemístění výkopku z horniny 1 až 4, při hloubce výkopu přes 1 do 2,5 m | m3 | 146.27 |  | 0 |  | 0 |  | 0 | 21 | 0 | 0 | 0 | 0 | 0 | 800-1 | RTS 22/ I | Indiv | 0.345 | 50.46 |  | Práce |  |  |  | POL1_0
|  | bez naložení do dopravní nádoby, ale s vyprázdněním dopravní nádoby na hromadu nebo na dopravní prostředek, | [24 empty] | SPI | bez naložení do dopravní nádoby, ale s vyprázdněním dopravní nádoby na hromadu nebo na dopravní prostředek,
|  | 146,27 rýha + 91,54 jáma = 237,81 m3 | [24 empty] | POP
3 | 174101101R00 | Zásyp sypaninou se zhutněním jam, šachet, rýh nebo kolem objektů v těchto vykopávkách | m3 | 130.15 |  | 0 |  | 0 |  | 0 | 21 | 0 | 0 | 0 | 0 | 0 | 800-1 | RTS 22/ I | Indiv | 0.202 | 26.29 |  | Práce |  |  |  | POL1_0
|  | z jakékoliv horniny s uložením výkopku po vrstvách, | [24 empty] | SPI
|  | 76,76 rýha + 53,39 jáma = 130,15 m3 | [24 empty] | POP
4 | 162701105R00 | Vodorovné přemístění výkopku z horniny 1 až 4, na vzdálenost přes 9 000 do 10 000 m | m3 | 184.42 |  | 0 |  | 0 |  | 0 | 21 | 0 | 0 | 0 | 0 | 0 | 800-1 | RTS 22/ I | Indiv | 0.011 | 2.03 |  | Práce |  |  |  | POL1_0
|  | po suchu, bez naložení výkopku, avšak se složením bez rozhrnutí, zpáteční cesta vozidla. | [24 empty] | SPI
5 | 162701109R00 | Vodorovné přemístění výkopku příplatek k ceně za každých dalších i započatých 1 000 m přes 10 000 m z horniny 1 až 4 | m3 | 5163.76 |  | 0 |  | 0 |  | 0 | 21 | 0 | 0 | 0 | 0 | 0 | 800-1 | RTS 22/ I | Indiv | 0 | 0 |  | Práce |  |  |  | POL1_0
|  | po suchu, bez naložení výkopku, avšak se složením bez rozhrnutí, zpáteční cesta vozidla. | [24 empty] | SPI
|  | 28 km x 184,42 = 5.163,76 m3 | [24 empty] | POP
6 | 199000002R00 | Poplatky za skládku horniny 1- 4, skupina 17 05 04 z Katalogu odpadů | m3 | 184.42 |  | 0 |  | 0 |  | 0 | 21 | 0 | 0 | 0 | 0 | 0 | 800-1 | RTS 22/ I | Indiv | 0 | 0 |  | Práce |  |  |  | POL1_0
7 | 151101101R00 | Zřízení pažení a rozepření stěn rýh příložné pro jakoukoliv mezerovitost, hloubky do 2 m | m2 | 208.96 |  | 0 |  | 0 |  | 0 | 21 | 0 | 0.00099 | 0.21 | 0 | 0 | 800-1 | RTS 22/ I | Indiv | 0.236 | 49.31 |  | Práce |  |  |  | POL1_0
|  | pro podzemní vedení pro všechny šířky rýhy, | [24 empty] | SPI
8 | 151101111R00 | Odstranění pažení a rozepření rýh příložné , hloubky do 2 m | m2 | 208.96 |  | 0 |  | 0 |  | 0 | 21 | 0 | 0 | 0 | 0 | 0 | 800-1 | RTS 22/ I | Indiv | 0.07 | 14.63 |  | Práce |  |  |  | POL1_0
|  | pro podzemní vedení s uložením materiálu na vzdálenost do 3 m od kraje výkopu, | [24 empty] | SPI
9 | 115101201R00 | Čerpání vody na dopravní výšku do 10 m s uvažovaným průměrným přítokem do 500 l/min | h | 50 |  | 0 |  | 0 |  | 0 | 21 | 0 | 0 | 0 | 0 | 0 | 800-1 | RTS 22/ I | Indiv | 0.203 | 10.15 |  | Práce |  |  |  | POL1_0
|  | na vzdálenost od hladiny vody v jímce po výšku roviny proložené osou nejvyššího bodu výtlačného potrubí. Včetně odpadní potrubí v délce do 20 m. | [24 empty] | SPI | na vzdálenost od hladiny vody v jímce po výšku roviny proložené osou nejvyššího bodu výtlačného potrubí. Včetně odpadní potrubí v délce do 20 m.
10 | 132201212R00 | Hloubení rýh šířky přes 60 do 200 cm do 1000 m3, v hornině 3, hloubení strojně | m3 | 146.27 |  | 0 |  | 0 |  | 0 | 21 | 0 | 0 | 0 | 0 | 0 | 800-1 | RTS 22/ I | Indiv | 0.156 | 22.82 |  | Práce |  |  |  | POL1_0
|  | zapažených i nezapažených, s urovnáním dna do předepsaného profilu a spádu, s případně nutným přehozením výkopku na vzdálenost do 3 m ve výkopišti, s přehozením výkopku na přilehlém terénu na vzdálenost do 5 m od podélné osy rýhy nebo s naložením výkopku na dopravní prostředek. | [24 empty] | SPI | zapažených i nezapažených, s urovnáním dna do předepsaného profilu a spádu, s případně nutným přehozením výkopku na vzdálenost do 3 m ve výkopišti, s přehozením výkopku na přilehlém terénu na vzdálenost do 5 m od podélné osy rýhy nebo s naložením výkopku na dopravní prostředek.
11 | 175101101R00 | Obsyp potrubí bez prohození sypaniny, bez dodávky obsypového materiálu | m3 | 62.97 |  | 0 |  | 0 |  | 0 | 21 | 0 | 0 | 0 | 0 | 0 | 800-1 | RTS 22/ I | Indiv | 1.587 | 99.93 |  | Práce |  |  |  | POL1_0
|  | sypaninou z vhodných hornin tř. 1 - 4 nebo materiálem připraveným podél výkopu ve vzdálenosti do 3 m od jeho kraje, pro jakoukoliv hloubku výkopu a jakoukoliv míru zhutnění, | [24 empty] | SPI | sypaninou z vhodných hornin tř. 1 - 4 nebo materiálem připraveným podél výkopu ve vzdálenosti do 3 m od jeho kraje, pro jakoukoliv hloubku výkopu a jakoukoliv míru zhutnění,
12 | 171201201R00 | Uložení sypaniny na dočasnou skládku tak, že na 1 m2 plochy připadá přes 2 m3 výkopku nebo ornice | m3 | 184.42 |  | 0 |  | 0 |  | 0 | 21 | 0 | 0 | 0 | 0 | 0 | 800-1 | RTS 22/ I | Indiv | 0.009 | 1.66 |  | Práce |  |  |  | POL1_0
|  | 146,27 + 38,15 = 184,42 m3 | [24 empty] | POP
13 | 161101102R00 | Svislé přemístění výkopku z horniny 1 až 4, při hloubce výkopu přes 2,5 do 4 m | m3 | 91.54 |  | 0 |  | 0 |  | 0 | 21 | 0 | 0 | 0 | 0 | 0 | 800-1 | RTS 22/ I | Indiv | 0.519 | 47.51 |  | Práce |  |  |  | POL1_0
|  | bez naložení do dopravní nádoby, ale s vyprázdněním dopravní nádoby na hromadu nebo na dopravní prostředek, | [24 empty] | SPI | bez naložení do dopravní nádoby, ale s vyprázdněním dopravní nádoby na hromadu nebo na dopravní prostředek,
14 | 151101102R00 | Zřízení pažení a rozepření stěn rýh příložné pro jakoukoliv mezerovitost, hloubky do 4 m | m2 | 64.26 |  | 0 |  | 0 |  | 0 | 21 | 0 | 0.00086 | 0.06 | 0 | 0 | 800-1 | RTS 22/ I | Indiv | 0.479 | 30.78 |  | Práce |  |  |  | POL1_0
|  | pro podzemní vedení pro všechny šířky rýhy, | [24 empty] | SPI
15 | 151101112R00 | Odstranění pažení a rozepření rýh příložné , hloubky do 4 m | m2 | 64.26 |  | 0 |  | 0 |  | 0 | 21 | 0 | 0 | 0 | 0 | 0 | 800-1 | RTS 22/ I | Indiv | 0.327 | 21.01 |  | Práce |  |  |  | POL1_0
|  | pro podzemní vedení s uložením materiálu na vzdálenost do 3 m od kraje výkopu, | [24 empty] | SPI
16 | 58337213R | štěrkopísek frakce 0,0 až 32,0 mm; třída MN | m3 | 201.96 |  | 0 |  | 0 |  | 0 | 21 | 0 | 1.67 | 337.27 | 0 | 0 | SPCM | RTS 22/ I | Indiv | 0 | 0 |  | Specifikace |  |  |  | POL3_0
|  | rýha 76,76 + 62,79 + 6,72 = 146,27 | [24 empty] | POP
|  | jáma 2,30 + 53,39 = 55,69 | [24 empty] | POP
|  | celkem 146,27 + 55,69 = 201,96 m3 | [24 empty] | POP
17 | 131201201R00 | Hloubení zapažených jam a zářezů do 100 m3, v hornině 3, převážně ručně | m3 | 91.54 |  | 0 |  | 0 |  | 0 | 21 | 0 | 0 | 0 | 0 | 0 | 800-1 | RTS 22/ I | Indiv | 2.249 | 205.87 |  | Práce |  |  |  | POL1_0
|  | s urovnáním dna do předepsaného profilu a spádu, s případně nutným přemístěním výkopku ve výkopišti a dále buď s přemístěním výkopku na přilehlém terénu na vzdálenost do 3 m od kraje jámy nebo s naložením na dopravní prostředek | [24 empty] | SPI | s urovnáním dna do předepsaného profilu a spádu, s případně nutným přemístěním výkopku ve výkopišti a dále buď s přemístěním výkopku na přilehlém terénu na vzdálenost do 3 m od kraje jámy nebo s naložením na dopravní prostředek
18 | 131201209R00 | Hloubení zapažených jam a zářezů příplatek za lepivost, v hornině 3, | m3 | 91.54 |  | 0 |  | 0 |  | 0 | 21 | 0 | 0 | 0 | 0 | 0 | 800-1 | RTS 22/ I | Indiv | 0.107 | 9.79 |  | Práce |  |  |  | POL1_0
|  | s urovnáním dna do předepsaného profilu a spádu, s případně nutným přemístěním výkopku ve výkopišti a dále buď s přemístěním výkopku na přilehlém terénu na vzdálenost do 3 m od kraje jámy nebo s naložením na dopravní prostředek | [24 empty] | SPI | s urovnáním dna do předepsaného profilu a spádu, s případně nutným přemístěním výkopku ve výkopišti a dále buď s přemístěním výkopku na přilehlém terénu na vzdálenost do 3 m od kraje jámy nebo s naložením na dopravní prostředek
Díl: | 4 | Vodorovné konstrukce |  |  |  | 0 |  | 0 |  | 0 |  | 0 |  | 40.93 |  | 0 |  |  |  |  | 37.43 | [5 empty] | DIL
19 | 452351101R00 | Bednění podkladních a zajišťovacích konstrukcí desek nebo sedlových loží pod potrubí, stoky a drobné objekty | m2 | 14.93 |  | 0 |  | 0 |  | 0 | 21 | 0 | 0.00441 | 0.07 | 0 | 0 | 827-1 | RTS 22/ I | Indiv | 0.821 | 12.26 |  | Práce |  |  |  | POL1_0
|  | v otevřeném výkopu, | [24 empty] | SPI
|  | 12,80 rýha + 2,13 jáma = 14,93 m3 | [24 empty] | POP
20 | 452311131R00 | Podkladní a zajišťovací konstrukce z betonu desky pod potrubí, stoky a drobné objekty , z betonu prostého třídy C 12/15, Beton čerstvý obyčejný; C 12/15; cement: CEM I; portlandský; Dmax = 22 mm; S 3 | m3 | 11.26 |  | 0 |  | 0 |  | 0 | 21 | 0 | 2.5 | 28.15 | 0 | 0 | 827-1 | RTS 22/ I | Indiv | 1.449 | 16.32 |  | Práce |  |  |  | POL1_0
|  | z cementu portlandského nebo struskoportlandského, v otevřeném výkopu, | [24 empty] | SPI
|  | 8,96 rýha + 2,30 jáma = 11,26 m3 | [24 empty] | POP
21 | 451573111R00 | Lože pod potrubí, stoky a drobné objekty z písku a štěrkopísku do 65 mm | m3 | 6.72 |  | 0 |  | 0 |  | 0 | 21 | 0 | 1.8908 | 12.71 | 0 | 0 | 827-1 | RTS 22/ I | Indiv | 1.317 | 8.85 |  | Práce |  |  |  | POL1_0
|  | v otevřeném výkopu, | [24 empty] | SPI
Díl: | 8 | Trubní vedení |  |  |  | 0 |  | 0 |  | 0 |  | 0 |  | 218.59 |  | 0 |  |  |  |  | 619.84 | [5 empty] | DIL
22 | 894411121R00 | Zřízení šachet kanalizačních z betonových dílců na potrubí s obložením dna betonem C 25/30 z cementu portlandského nebo struskoportlandského, na potrubí DN přes 200 do 300 mm, Beton čerstvý obyčejný; C 25/30; prostředí: XA1; cement: CEM I; portlandský; Dmax = 22 mm; S 3 | kus | 4 |  | 0 |  | 0 |  | 0 | 21 | 0 | 2.2171 | 8.87 | 0 | 0 | 827-1 | RTS 22/ I | Indiv | 21.292 | 85.17 |  | Práce |  |  |  | POL1_0
|  | výšky vstupu do 1,5 m, podkladní deska z betonu B5, montáž a dodávka stupadel, | [24 empty] | SPI
23 | 592243541R | deska zákrytová šachetní železobetonová; TZK; D1 = 1 200 mm; D = 1 470 mm; D vnitřní 625 mm; h = 165 mm | kus | 1 |  | 0 |  | 0 |  | 0 | 21 | 0 | 0.7 | 0.7 | 0 | 0 | SPCM | RTS 22/ I | Indiv | 0 | 0 |  | Specifikace |  |  |  | POL3_0
24 | 59224368.AR | dno šachetní přímé; železobeton; TBZ; DN = 1 000,0 mm; D odtoku do 600 mm; h = 1 000 mm; t = 150 mm; beton C 40/50 | kus | 1 |  | 0 |  | 0 |  | 0 | 21 | 0 | 2.1 | 2.1 | 0 | 0 | SPCM | RTS 22/ I | Indiv | 0 | 0 |  | Specifikace |  |  |  | POL3_0
25 | 59224356.AR | skruž železobetonová TBS; DN = 1 000,0 mm; h = 250,0 mm; s = 120,00 mm; beton C 40/50 | kus | 2 |  | 0 |  | 0 |  | 0 | 21 | 0 | 0.25 | 0.5 | 0 | 0 | SPCM | RTS 22/ I | Indiv | 0 | 0 |  | Specifikace |  |  |  | POL3_0
26 | 59224353.AR | konus šachetní; železobetonový; TBR; d = 1 240,0 mm; DN = 1 000,0 mm; DN 2 = 625 mm; h = 580 mm; počet stupadel 2; ocelové s PE povlakem, kapsové | kus | 6 |  | 0 |  | 0 |  | 0 | 21 | 0 | 0.585 | 3.51 | 0 | 0 | SPCM | RTS 22/ I | Indiv | 0 | 0 |  | Specifikace |  |  |  | POL3_0
27 | 895941311RT2 | Zřízení vpusti kanalizační uliční z betonových dílců včetně dodávky dílců pro uliční vpusti TBV pro typ UVB-50 | kus | 3 |  | 0 |  | 0 |  | 0 | 21 | 0 | 3.0597 | 9.18 | 0 | 0 | 827-1 | RTS 22/ I | Indiv | 5.024 | 15.07 |  | Práce |  |  |  | POL1_0
|  | včetně zřízení lože ze štěrkopísku, | [24 empty] | SPI
28 | 899102111R00 | Osazení poklopů litinových a ocelových o hmotnost jednotlivě přes 50 do 100 kg | kus | 6 |  | 0 |  | 0 |  | 0 | 21 | 0 | 0.00702 | 0.04 | 0 | 0 | 827-1 | RTS 22/ I | Indiv | 1.094 | 6.56 |  | Práce |  |  |  | POL1_0
29 | 899204111RT2 | Osazení mříží litinových včetně dodání mříže vtokové mříže s nálevkou | kus | 11 |  | 0 |  | 0 |  | 0 | 21 | 0 | 0.1557 | 1.71 | 0 | 0 | 827-1 | RTS 14/ II | Indiv | 2.064 | 22.7 |  | Práce |  |  |  | POL1_0
|  | včetně rámů a košů na bahno, | [24 empty] | SPI
30 | 59224373.AR | profil těsnicí elastomerní; pro spojení betonových šachetních dílů; tvar kruh; d = 1 000,0 mm | kus | 8 |  | 0 |  | 0 |  | 0 | 21 | 0 | 0.002 | 0.02 | 0 | 0 | SPCM | RTS 22/ I | Indiv | 0 | 0 |  | Specifikace |  |  |  | POL3_0
31 | 55243346.AR | poklop kanalizační litinový; D výrobku 600 mm; únosnost D 400 kN | kus | 6 |  | 0 |  | 0 |  | 0 | 21 | 0 | 0.162 | 0.97 | 0 | 0 | SPCM | RTS 16/ I | Indiv | 0 | 0 |  | Specifikace |  |  |  | POL3_0
32 | 59224366.AR | dno šachetní přímé; železobeton; TBZ; DN = 1 000,0 mm; D odtoku do 400 mm; h = 600 mm; t = 150 mm; beton C 40/50 | kus | 3 |  | 0 |  | 0 |  | 0 | 21 | 0 | 1.6 | 4.8 | 0 | 0 | SPCM | RTS 22/ I | Indiv | 0 | 0 |  | Specifikace |  |  |  | POL3_0
33 | 59224346R | prstenec vyrovnávací šachetní; betonový; TBW; DN = 625,0 mm; h = 40,0 mm; s = 120,00 mm | kus | 2 |  | 0 |  | 0 |  | 0 | 21 | 0 | 0.028 | 0.06 | 0 | 0 | SPCM | RTS 22/ I | Indiv | 0 | 0 |  | Specifikace |  |  |  | POL3_0
34 | 59224348.AR | prstenec vyrovnávací šachetní; betonový; TBW; DN = 625,0 mm; h = 80,0 mm; s = 120,00 mm | kus | 1 |  | 0 |  | 0 |  | 0 | 21 | 0 | 0.054 | 0.05 | 0 | 0 | SPCM | RTS 22/ I | Indiv | 0 | 0 |  | Specifikace |  |  |  | POL3_0
35 | 59224349.AR | prstenec vyrovnávací šachetní; betonový; TBW; DN = 625,0 mm; h = 100,0 mm; s = 120,00 mm | kus | 8 |  | 0 |  | 0 |  | 0 | 21 | 0 | 0.068 | 0.54 | 0 | 0 | SPCM | RTS 22/ I | Indiv | 0 | 0 |  | Specifikace |  |  |  | POL3_0
36 | 59224359.AR | skruž železobetonová TBS; DN = 1 000,0 mm; h = 500,0 mm; s = 120,00 mm; beton C 40/50 | kus | 3 |  | 0 |  | 0 |  | 0 | 21 | 0 | 0.5 | 1.5 | 0 | 0 | SPCM | RTS 22/ I | Indiv | 0 | 0 |  | Specifikace |  |  |  | POL3_0
37 | 59224368.AR | dno šachetní přímé; železobeton; TBZ; DN = 1 000,0 mm; D odtoku do 600 mm; h = 1 000 mm; t = 150 mm; beton C 40/50 | kus | 1 |  | 0 |  | 0 |  | 0 | 21 | 0 | 2.1 | 2.1 | 0 | 0 | SPCM | RTS 22/ I | Indiv | 0 | 0 |  | Specifikace |  |  |  | POL3_
38 | 894411121R00 | Zřízení šachet kanalizačních z betonových dílců na potrubí s obložením dna betonem C 25/30 z cementu portlandského nebo struskoportlandského, na potrubí DN přes 200 do 300 mm, Beton čerstvý obyčejný; C 25/30; prostředí: XA1; cement: CEM I; portlandský; Dmax = 22 mm; S 3 | kus | 1 |  | 0 |  | 0 |  | 0 | 21 | 0 | 2.209 | 2.21 | 0 | 0 | 827-1 | RTS 22/ I | Indiv | 21.292 | 21.29 |  | Práce |  |  |  | POL1_
|  | výšky vstupu do 1,5 m, podkladní deska z betonu B5, montáž a dodávka stupadel, | [24 empty] | SPI
39 | 892571111R00 | Zkoušky těsnosti kanalizačního potrubí zkouška těsnosti kanalizačního potrubí vodou do DN 200 mm | m | 15 |  | 0 |  | 0 |  | 0 | 21 | 0 | 0 | 0 | 0 | 0 | 827-1 | RTS 22/ I | Indiv | 0.059 | 0.89 |  | Práce |  |  |  | POL1_0
|  | vodou nebo vzduchem, | [24 empty] | SPI
40 | 892581111R00 | Zkoušky těsnosti kanalizačního potrubí zkouška těsnosti kanalizačního potrubí vodou do DN 300 mm | m | 65 |  | 0 |  | 0 |  | 0 | 21 | 0 | 0 | 0 | 0 | 0 | 827-1 | RTS 22/ I | Indiv | 0.079 | 5.14 |  | Práce |  |  |  | POL1_0
|  | vodou nebo vzduchem, | [24 empty] | SPI
41 | 892583111R00 | Zkoušky těsnosti kanalizačního potrubí zabezpečení konců kanalizačního potrubí při tlakových zkouškách vodou do DN 300 mm | úsek | 4 |  | 0 |  | 0 |  | 0 | 21 | 0 | 0.00017 | 0 | 0 | 0 | 827-1 | RTS 22/ I | Indiv | 7.1 | 28.4 |  | Práce |  |  |  | POL1_0
|  | vodou nebo vzduchem, | [24 empty] | SPI
42 | 892573111R00 | Zkoušky těsnosti kanalizačního potrubí zabezpečení konců kanalizačního potrubí při tlakových zkouškách vodou do DN 200 mm | úsek | 5 |  | 0 |  | 0 |  | 0 | 21 | 0 | 0.00013 | 0 | 0 | 0 | 827-1 | RTS 22/ I | Indiv | 6.2 | 31 |  | Práce |  |  |  | POL1_0
|  | vodou nebo vzduchem, | [24 empty] | SPI
43 | Předběžná cena | PP nádrž 7,16 x 2,5 x 1,16 PP ER 16,4 N | m | 1 |  | 0 |  | 0 |  | 0 | 21 | 0 | 0.8 | 0.8 | 0 | 0 |  | Vlastní | Indiv | 0 | 0 |  | Specifikace |  |  |  | POL3_0
44 | Předběžná cena | Vírový ventil RVKL 3 - 6 | kus | 1 |  | 0 |  | 0 |  | 0 | 21 | 0 | 0.053 | 0.05 | 0 | 0 |  | Vlastní | Indiv | 0 | 0 |  | R-položka |  |  |  | POL12_0
45 | Předběžná cena | Montáž ventilu vírového na potrubí DN 150 | kus | 1 |  | 0 |  | 0 |  | 0 | 21 | 0 | 0.00324 | 0 | 0 | 0 |  | Vlastní | Indiv | 1.312 | 1.31 |  | Práce |  |  |  | POL1_0
46 | 899501111R00 | Stupadla do šachet a drobných objektů vidlicová osazovaná při zdění a betonáži | kus | 3 |  | 0 |  | 0 |  | 0 | 21 | 0 | 0.0015 | 0 | 0 | 0 | 827-1 | RTS 22/ I | Indiv | 0.14 | 0.42 |  | Práce |  |  |  | POL1_0
47 | 894302161R00 | Ostatní práce na trubním vedení ze železobetonu stěny šachet tloušťky přes 200 mm z betonu vodostavebního třídy V 4 - C 25/30, Beton čerstvý obyčejný; C 25/30; prostředí: XF1; cement: CEM I; portlandský; Dmax = 22 mm; S 3 | m3 | 8.43 |  | 0 |  | 0 |  | 0 | 21 | 0 | 2.5511 | 21.51 | 0 | 0 | 827-1 | RTS 22/ I | Indiv | 1.832 | 15.44 |  | Práce |  |  |  | POL1_0
|  | z cementu portlandského nebo struskoportlandského, | [24 empty] | SPI
48 | 894302162R00 | Ostatní práce na trubním vedení ze železobetonu strop šachet vodovodních nebo kanalizačních z betonu vodostavebního třídy V 4 - C 25/30, Beton čerstvý obyčejný; C 25/30; prostředí: XF1; cement: CEM I; portlandský; Dmax = 22 mm; S 3 | m3 | 5.75 |  | 0 |  | 0 |  | 0 | 21 | 0 | 2.55 | 14.66 | 0 | 0 | 827-1 | RTS 22/ I | Indiv | 2.509 | 14.43 |  | Práce |  |  |  | POL1_0
|  | z cementu portlandského nebo struskoportlandského, | [24 empty] | SPI
49 | 894302193R00 | Ostatní práce na trubním vedení ze železobetonu stěny šachet tloušťky přes 200 mm příplatek k ceně za tloušťku stěny do 200 mm | m3 | 8.43 |  | 0 |  | 0 |  | 0 | 21 | 0 | 0 | 0 | 0 | 0 | 827-1 | RTS 22/ I | Indiv | 0.357 | 3.01 |  | Práce |  |  |  | POL1_0
|  | z cementu portlandského nebo struskoportlandského, | [24 empty] | SPI
50 | 894302162R00 | Ostatní práce na trubním vedení ze železobetonu strop šachet vodovodních nebo kanalizačních z betonu vodostavebního třídy V 4 - C 25/30, Beton čerstvý obyčejný; C 25/30; prostředí: XF1; cement: CEM I; portlandský; Dmax = 22 mm; S 3 | m3 | 5.75 |  | 0 |  | 0 |  | 0 | 21 | 0 | 2.55 | 14.66 | 0 | 0 | 827-1 | RTS 22/ I | Indiv | 2.509 | 14.43 |  | Práce |  |  |  | POL1_
|  | z cementu portlandského nebo struskoportlandského, | [24 empty] | SPI
51 | 894607112R00 | Výztuž šachet z betonářské oceli BSt 500 S, Výztuž ocelová betonářská | t | 11.253 |  | 0 |  | 0 |  | 0 | 21 | 0 | 1.0059 | 11.32 | 0 | 0 | 827-1 | RTS 22/ I | Indiv | 14 | 157.54 |  | Práce |  |  |  | POL1_0
52 | 894502101R00 | Bednění konstrukcí na trubním vedení stěn šachet prvoúhlých, jednostranné | m2 | 35.39 |  | 0 |  | 0 |  | 0 | 21 | 0 | 0.01242 | 0.44 | 0 | 0 | 827-1 | RTS 22/ I | Indiv | 0.947 | 33.51 |  | Práce |  |  |  | POL1_0
53 | 894503111R00 | Bednění konstrukcí na trubním vedení deskových stropů šachet jakýkoliv rozměr | m2 | 10.66 |  | 0 |  | 0 |  | 0 | 21 | 0 | 0.01346 | 0.14 | 0 | 0 | 827-1 | RTS 22/ I | Indiv | 0.89 | 9.49 |  | Práce |  |  |  | POL1_0
54 | 899623141R00 | Obetonování potrubí nebo zdiva stok betonem prostým třídy C 12/15, Beton čerstvý obyčejný; C 12/15; cement: CEM I; portlandský; Dmax = 22 mm; S 3 | m3 | 43.91 |  | 0 |  | 0 |  | 0 | 21 | 0 | 2.525 | 110.87 | 0 | 0 | 827-1 | RTS 22/ I | Indiv | 1.303 | 57.21 |  | Práce |  |  |  | POL1_0
|  | z cementu portlandského nebo struskoportlandského, v otevřeném výkopu, | [24 empty] | SPI
55 | 899643111R00 | Bednění pro obetonování potrubí v otevřeném příkopu | m2 | 37.93 |  | 0 |  | 0 |  | 0 | 21 | 0 | 0.00418 | 0.16 | 0 | 0 | 827-1 | RTS 22/ I | Indiv | 0.963 | 36.53 |  | Práce |  |  |  | POL1_0
56 | 831312121RT2 | Montáž potrubí z trub kameninových těsněných pryžovými kroužky montáž včetně dodávky trub kameninových DN 150 mm, délky 1000 mm | m | 15 |  | 0 |  | 0 |  | 0 | 21 | 0 | 0.02438 | 0.37 | 0 | 0 | 827-1 | RTS 22/ I | Indiv | 0.354 | 5.31 |  | Práce |  |  |  | POL1_0
|  | pro splaškovou kanalizaci v otevřeném výkopu ve sklonu do 20 %, | [24 empty] | SPI
57 | 831372121RT3 | Montáž potrubí z trub kameninových těsněných pryžovými kroužky montáž včetně dodávky trub kameninových DN 300 mm, délky 2500 mm | m | 65 |  | 0 |  | 0 |  | 0 | 21 | 0 | 0.07312 | 4.75 | 0 | 0 | 827-1 | RTS 22/ I | Indiv | 0.846 | 54.99 |  | Práce |  |  |  | POL1_0
|  | pro splaškovou kanalizaci v otevřeném výkopu ve sklonu do 20 %, | [24 empty] | SPI
Díl: | 99 | Staveništní přesun hmot |  |  |  | 0 |  | 0 |  | 0 |  | 0 |  | 0 |  | 0 |  |  |  |  | 70.16 | [5 empty] | DIL
58 | 998274101R00 | Přesun hmot pro trubní vedení z trub betonových v otevřeném výkopu | t | 597.066 |  | 0 |  | 0 |  | 0 | 21 | 0 | 0 | 0 | 0 | 0 | 827-1 | RTS 22/ I | Indiv | 0.1175 | 70.16 |  | Práce |  |  |  | POL1_0
|  | vodovodu nebo kanalizace ražené nebo hloubené (827 1.4, 827 2.4) z trub betonových nebo železobetonových včetně drobných objektů, | [24 empty] | SPI | vodovodu nebo kanalizace ražené nebo hloubené (827 1.4, 827 2.4) z trub betonových nebo železobetonových včetně drobných objektů,
[25 empty] | 15 | 21 | DPH
| Celkem |  |  |  |  | 0 | [18 empty] | 0 | 0 | SUM
JKSO:
| 827.21.A3 | Profil potrubí DN do 300 mm | [24 empty] | JKSO
| m | potrubí z trub betonových | [24 empty] | JKSOChar
|  | novostavba objektu | [24 empty] | JKSOAkce
END
Note on S6: Jedná se o informaci, zda se jedná o položku, která je do rozpočtu zadána z cenové soustavy RTS, nebo vlastní.
Note on T6: Jedná se o název CÚ, která je zadána u položky rozpočtu

## SO 401 401.01 Pol
Položkový soupis prací a dodávek | [26 empty] | #TypZaznamu#
S: | 848 | Ulice Řezáčova - Úprava parkoviště | [24 empty] | STA
O: | SO 401 | Přeložka VO | [21 empty] | STA |  |  | OBJ
R: | 401.01 | Přeložka veřejného osvětlení | [24 empty] | ROZ
P.č. | Číslo položky | Název položky | MJ | Množství | Cena / MJ | Celkem | Dodávka | Dodávka celk. | Montáž | Montáž celk. | DPH | Cena s DPH | Hmotnost / MJ | Hmotnost celk.(t) | Dem. hmotnost / MJ | Dem. hmotnost celk.(t) | Ceník | Cen. soustava / platnost | Cenová úroveň | Nhod / MJ | Nhod celk. | Dodavatel | Typ položky
Díl: | M21 | Elektromontáže |  |  |  | 0 |  | 0 |  | 0 |  | 0 |  | 0.19 |  | 0 |  |  |  |  | 123.41 | [5 empty] | DIL
1 | 210100001R00 | Ukončení vodičů v rozvaděči včetně zapojení a vodičové koncovky, , průřez do 2,5 mm2 | kus | 48 |  | 0 |  | 0 |  | 0 | 21 | 0 | 0 | 0 | 0 | 0 | M21 | RTS 22/ I | RTS 22/ I | 0.0505 | 2.42 |  | Práce |  |  |  | POL1_9
2 | 210100701R00 | Montáž koncovky venkovní do 1 kV, KV 1, , pro kabely, celoplastové, do průřezu 4x35 mm2 | kus | 3 |  | 0 |  | 0 |  | 0 | 21 | 0 | 0 | 0 | 0 | 0 | M21 | RTS 22/ I | RTS 22/ I | 1.9397 | 5.82 |  | Práce |  |  |  | POL1_
3 | 210202111R00 | Montáž svítidla veřejného osvětlení, na výložník | kus | 10 |  | 0 |  | 0 |  | 0 | 21 | 0 | 0 | 0 | 0 | 0 | M21 | RTS 22/ I | RTS 22/ I | 1.17 | 11.7 |  | Práce |  |  |  | POL1_
4 | 210204011R00 | Montáž stožáru veřejného osvětlení uličního, ocelového, délky do 12 m, | kus | 5 |  | 0 |  | 0 |  | 0 | 21 | 0 | 0 | 0 | 0 | 0 | M21 | RTS 22/ I | RTS 22/ I | 3.4167 | 17.08 |  | Práce |  |  |  | POL1_
5 | 210204103R00 | Montáž ocelového výložníku jednoramenného, na ocelový sloup, hmotnost výložníku do 35 kg, | kus | 2 |  | 0 |  | 0 |  | 0 | 21 | 0 | 0 | 0 | 0 | 0 | M21 | RTS 22/ I | RTS 22/ I | 1.8167 | 3.63 |  | Práce |  |  |  | POL1_
6 | 210204105R00 | Montáž ocelového výložníku dvouramenného, na ocelový sloup, hmotnost výložníku do 70 kg, | kus | 3 |  | 0 |  | 0 |  | 0 | 21 | 0 | 0 | 0 | 0 | 0 | M21 | RTS 22/ I | RTS 22/ I | 2.1333 | 6.4 |  | Práce |  |  |  | POL1_
7 | 210204201R00 | Montáž stožárové elektrovýzbroje pro 1 okruh | kus | 3 |  | 0 |  | 0 |  | 0 | 21 | 0 | 0 | 0 | 0 | 0 | M21 | RTS 22/ I | RTS 22/ I | 1.3667 | 4.1 |  | Práce |  |  |  | POL1_9
8 | 210204202R00 | Montáž stožárové elektrovýzbroje pro 2 okruhy | kus | 3 |  | 0 |  | 0 |  | 0 | 21 | 0 | 0 | 0 | 0 | 0 | M21 | RTS 22/ I | RTS 22/ I | 1.4167 | 4.25 |  | Práce |  |  |  | POL1_
9 | 210220022RT1 | Montáž uzemňovacího vedení v zemi, včetně svorek, propojení a izolace spojů, z drátů ocelových pozinkovaných (FeZn), , včetně dodávky drátu průměru 10 mm | m | 180 |  | 0 |  | 0 |  | 0 | 21 | 0 | 0.00105 | 0.19 | 0 | 0 | M21 | RTS 22/ I | RTS 22/ I | 0.16 | 28.8 |  | Práce |  |  |  | POL1_9
10 | 210220301RT2 | Montáž svorky hromosvodové včetně dodávky svorky spojovací (SS) | kus | 14 |  | 0 |  | 0 |  | 0 | 21 | 0 | 0.00011 | 0 | 0 | 0 | M21 | RTS 22/ I | RTS 22/ I | 0.244 | 3.42 |  | Práce |  |  |  | POL1_9
11 | 210220302RT6 | Montáž svorky hromosvodové včetně dodávky svorky kovových částí d 3-12 mm (SP) | kus | 7 |  | 0 |  | 0 |  | 0 | 21 | 0 | 0.00013 | 0 | 0 | 0 | M21 | RTS 22/ I | RTS 22/ I | 0.35217 | 2.47 |  | Práce |  |  |  | POL1_9
12 | 210800016R00 | Montáž vodiče CYY, 16 mm2, uloženého v trubce, | m | 3 |  | 0 |  | 0 |  | 0 | 21 | 0 | 0 | 0 | 0 | 0 | M21 | RTS 22/ I | RTS 22/ I | 0.03344 | 0.1 |  | Práce |  |  |  | POL1_
13 | 210810005R00 | Montáž kabelu CYKY 750 V, 3 x 1,5 mm2, volně uloženého | m | 64 |  | 0 |  | 0 |  | 0 | 21 | 0 | 0 | 0 | 0 | 0 | M21 | RTS 22/ I | RTS 22/ I | 0.05096 | 3.26 |  | Práce |  |  |  | POL1_9
14 | 210810014R00 | Montáž kabelu CYKY 750 V, 4 x 16 mm2, volně uloženého | m | 210 |  | 0 |  | 0 |  | 0 | 21 | 0 | 0 | 0 | 0 | 0 | M21 | RTS 22/ I | RTS 22/ I | 0.07406 | 15.55 |  | Práce |  |  |  | POL1_9
15 | 210950201R00 | Vodiče, šňůry a kabely hliníkové příplatek na zatahování kabelů do tvárnicových tras s komorami nebo do kolektorů, váha kabelu do, 0,75 kg, | m | 210 |  | 0 |  | 0 |  | 0 | 21 | 0 | 0 | 0 | 0 | 0 | M21 | RTS 22/ I | RTS 22/ I | 0.021 | 4.41 |  | Práce |  |  |  | POL1_9
16 | 210100151U00 | Ukončení kabelů páska žíly 4x16mm2 | kus | 12 |  | 0 |  | 0 |  | 0 | 21 | 0 | 0 | 0 | 0 | 0 |  | URS | Indiv | 0 | 0 |  | Práce |  |  |  | POL1_9
17 | 905 R01 | Hzs-revize provoz.souboru a st.obj., Revize | h | 10 |  | 0 |  | 0 |  | 0 | 21 | 0 | 0 | 0 | 0 | 0 | Prav.M | RTS 22/ I | RTS 22/ I | 1 | 10 |  | HZS |  |  |  | POL10_0
18 | 180456170400R | Montážní plošina na autopod. MP13-1 (A 30) | Sh | 12 |  | 0 |  | 0 |  | 0 | 21 | 0 | 0 | 0 | 0 | 0 | STROJ | RTS 22/ I | RTS 22/ I | 0 | 0 |  | Stroj |  |  |  | POL6_
Díl: | M210 | Materiál |  |  |  | 0 |  | 0 |  | 0 |  | 0 |  | 1.08 |  | 0 |  |  |  |  | 0 | [5 empty] | DIL
19 | 23170120R | pěna PU; montážní, výplňová, izolační; tepelná odolnost -40 až 90 °C; přetíratelná; 0,75 l | kus | 3 |  | 0 |  | 0 |  | 0 | 21 | 0 | 0.0008 | 0 | 0 | 0 | SPCM | RTS 22/ I | RTS 22/ I | 0 | 0 |  | Specifikace |  |  |  | POL3_
20 | 27345003T | Manžeta plastová na stožár VO, délka 700 mm, pr. 159 mm | ks | 5 |  | 0 |  | 0 |  | 0 | 21 | 0 | 0 | 0 | 0 | 0 |  | Vlastní | Indiv | 0 | 0 |  | Specifikace |  |  |  | POL3_
21 | 316 78611.10T | Rozvodnice stožárová dvoupojistková s krytím min.IP 43 | ks | 3 |  | 0 |  | 0 |  | 0 | 21 | 0 | 0 | 0 | 0 | 0 |  | Vlastní | Indiv | 0 | 0 |  | Specifikace |  |  |  | POL3_
22 | 316 78655T | Svorkovnice stožárová pro kabely Al/Cu | ks | 1 |  | 0 |  | 0 |  | 0 | 21 | 0 | 0 | 0 | 0 | 0 |  | Vlastní | Indiv | 0 | 0 |  | Specifikace |  |  |  | POL3_
23 | 3160029T | Výložní ocelový v 1500*2, °180 | ks | 3 |  | 0 |  | 0 |  | 0 | 21 | 0 | 0 | 0 | 0 | 0 |  | Vlastní | Indiv | 0 | 0 |  | Specifikace |  |  |  | POL3_
24 | 316765T | Výložník V1/89-1500 | ks | 2 |  | 0 |  | 0 |  | 0 | 21 | 0 | 0 | 0 | 0 | 0 |  | Vlastní | Indiv | 0 | 0 |  | Specifikace |  |  |  | POL3_
25 | 3167750T | Stožár JB 8 model Brno | kus | 5 |  | 0 |  | 0 |  | 0 | 21 | 0 | 0.15 | 0.75 | 0 | 0 |  | Vlastní | Indiv | 0 | 0 |  | Specifikace |  |  |  | POL3_
26 | 31678004T | Výložník V 1500*1, obloukový 2100/1500 mm | kus | 2 |  | 0 |  | 0 |  | 0 | 21 | 0 | 0.015 | 0.03 | 0 | 0 |  | Vlastní | Indiv | 0 | 0 |  | Specifikace |  |  |  | POL3_
27 | 34111030R | kabel CYKY; instalační; pro pevné uložení ve vnitřních a venk.prostorách v zemi, betonu; Cu plné holé jádro, tvar jádra RE-kulatý jednodrát; počet a průřez žil 3x1,5mm2; počet žil 3; teplota použití -30 až 70 °C; max.provoz.teplota při zkratu 160 °C; min.teplota pokládky -5 °C; průřez vodiče 1,5 mm2; samozhášivý; odolnost vůči UV záření; barva pláště černá | m | 64 |  | 0 |  | 0 |  | 0 | 21 | 0 | 0.00015 | 0.01 | 0 | 0 | SPCM | RTS 22/ I | RTS 22/ I | 0 | 0 |  | Specifikace |  |  |  | POL3_1
28 | 34111080.1T | Kabel silový s Cu jádrem 750 V CYKY 4 x16 mm2 | m | 210 |  | 0 |  | 0 |  | 0 | 21 | 0 | 0.0009 | 0.19 | 0 | 0 |  | Vlastní | Indiv | 0 | 0 |  | Specifikace |  |  |  | POL3_
29 | 34140968R | vodič CY; silový, propojovací jednožilový; pevné uložení; jádro Cu plné holé; počet žil 1; jmen.průřez jádra 16,00 mm2; vnější průměr 6,6 mm; izolace PVC; tl. izolace min 0,8 mm; odolnost proti šíření plamene | m | 3 |  | 0 |  | 0 |  | 0 | 21 | 0 | 0.00016 | 0 | 0 | 0 | SPCM | RTS 22/ I | RTS 22/ I | 0 | 0 |  | Specifikace |  |  |  | POL3_
30 | 345-000504 | Pojistka 6A E27 komplet | ks | 10 |  | 0 |  | 0 |  | 0 | 21 | 0 | 0 | 0 | 0 | 0 |  | Vlastní | Indiv | 0 | 0 |  | Specifikace |  |  |  | POL3_1
31 | 345-000600 | Trubička smršťovací z/žl RPZ 32/12 | m | 3 |  | 0 |  | 0 |  | 0 | 21 | 0 | 0 | 0 | 0 | 0 |  | Vlastní | Indiv | 0 | 0 |  | Specifikace |  |  |  | POL3_1
32 | 34844801T | Svítidlo venkovní výbojkové M2A 70W | kus | 2 |  | 0 |  | 0 |  | 0 | 21 | 0 | 0.0073 | 0.01 | 0 | 0 |  | Vlastní | Indiv | 0 | 0 |  | Specifikace |  |  |  | POL3_
33 | 34844803T | Svítidlo venkovní výbojkové M2A 100W | kus | 2 |  | 0 |  | 0 |  | 0 | 21 | 0 | 0.0073 | 0.01 | 0 | 0 |  | Vlastní | Indiv | 0 | 0 |  | Specifikace |  |  |  | POL3_
34 | 35436436.AR | koncovka kabelová pro 4žil.kabely, kompletní; bez kabel.ok; izolace papírová; jmen.nap. do 1 kV; průřez jádra 4-25 mm2; L žíly = 750 mm | kus | 3 |  | 0 |  | 0 |  | 0 | 21 | 0 | 0 | 0 | 0 | 0 | SPCM | RTS 22/ I | RTS 22/ I | 0 | 0 |  | Specifikace |  |  |  | POL3_
35 | 35711909T | Skříň rozpojovací pro VO RF 5:4 4 sady pojistkových odpínačů | kus | 1 |  | 0 |  | 0 |  | 0 | 21 | 0 | 0.082 | 0.08 | 0 | 0 |  | Vlastní | Indiv | 0 | 0 |  | Specifikace |  |  |  | POL3_
36 | 35778611.1T | Rozvodnice stožárová GURO EKM 2035 1D2 | kus | 2 |  | 0 |  | 0 |  | 0 | 21 | 0 | 0.0002 | 0 | 0 | 0 |  | Vlastní | Indiv | 0 | 0 |  | Specifikace |  |  |  | POL3_
37 | 358251012R | vložka pojistková nožová vel. 000; charakt. gG; jmen.proud 20 A; jmen.napětí 690 V a.c./250 V d.c. | kus | 6 |  | 0 |  | 0 |  | 0 | 21 | 0 | 0.00014 | 0 | 0 | 0 | SPCM | RTS 22/ I | RTS 22/ I | 0 | 0 |  | Specifikace |  |  |  | POL3_
38 | 358-91111T | Zkratová propojka | kus | 3 |  | 0 |  | 0 |  | 0 | 21 | 0 | 0.0005 | 0 | 0 | 0 |  | Vlastní | Indiv | 0 | 0 |  | Specifikace |  |  |  | POL3_
Díl: | M211 | Demontáže |  |  |  | 0 |  | 0 |  | 0 |  | 0 |  | 0 |  | 0 |  |  |  |  | 27.96 | [5 empty] | DIL
39 | 210202111R00 | Montáž svítidla veřejného osvětlení, na výložník | kus | 6 |  | 0 |  | 0 |  | 0 | 21 | 0 | 0 | 0 | 0 | 0 | M21 | RTS 22/ I | RTS 22/ I | 1.17 | 7.02 |  | Práce |  |  |  | POL1_
40 | 210204011RS2 | Montáž stožáru veřejného osvětlení uličního, ocelového, délky do 12 m, včetně nákladů na autojeřáb | kus | 4 |  | 0 |  | 0 |  | 0 | 21 | 0 | 0 | 0 | 0 | 0 | M21 | RTS 22/ I | RTS 22/ I | 3.4167 | 13.67 |  | Práce |  |  |  | POL1_
41 | 210204103RS2 | Montáž ocelového výložníku jednoramenného, na ocelový sloup, hmotnost výložníku do 35 kg, včetně nákladů na montážní plošinu | kus | 4 |  | 0 |  | 0 |  | 0 | 21 | 0 | 0 | 0 | 0 | 0 | M21 | RTS 22/ I | RTS 22/ I | 1.8167 | 7.27 |  | Práce |  |  |  | POL1_
42 | 210100151S00 | Ukončení kabelů páska žíly 4x16mm2 odpojení | kus | 8 |  | 0 |  | 0 |  | 0 | 21 | 0 | 0 | 0 | 0 | 0 |  | Vlastní | Indiv | 0 | 0 |  | Práce |  |  |  | POL1_9
Díl: | M46 | Zemní práce při montážích |  |  |  | 0 |  | 0 |  | 0 |  | 0 |  | 22.77 |  | 0 |  |  |  |  | 271.14 | [5 empty] | DIL
43 | 460050703RT1 | Jáma do 2 m3 pro stožár veřejného osvětlení, hor.3, ruční výkop jámy | m3 | 5 |  | 0 |  | 0 |  | 0 | 21 | 0 | 0 | 0 | 0 | 0 |  | RTS 22/ I | RTS 22/ I | 3.44 | 17.2 |  | Práce |  |  |  | POL1_
44 | 460070618T00 | Jáma pro protlak | m3 | 10 |  | 0 |  | 0 |  | 0 | 21 | 0 | 0 | 0 | 0 | 0 |  | Vlastní | Indiv | 0 | 0 |  | Práce |  |  |  | POL1_
45 | 460080002RT1 | Betonový základ do bednění, uložení betonu do dřevěného bednění | m3 | 0.4 |  | 0 |  | 0 |  | 0 | 21 | 0 | 2.5589 | 1.02 | 0 | 0 |  | RTS 22/ I | RTS 22/ I | 4 | 1.6 |  | Práce |  |  |  | POL1_
46 | 460080101RT1 | Rozbourání betonového základu, vybourání betonu | m3 | 4 |  | 0 |  | 0 |  | 0 | 21 | 0 | 0 | 0 | 0 | 0 |  | RTS 22/ I | RTS 22/ I | 9.6 | 38.4 |  | Práce |  |  |  | POL1_
47 | 460100044R00 | Pouzdrový základ "Zelený utopenec" 800x800, v.675 | kus | 5 |  | 0 |  | 0 |  | 0 | 21 | 0 | 1.2999 | 6.5 | 0 | 0 |  | RTS 22/ I | RTS 22/ I | 2.383 | 11.92 |  | Práce |  |  |  | POL1_
48 | 460120002RT1 | Zához jámy, hornina třídy 3 - 4, upěchování a úprava povrchu | kus | 14 |  | 0 |  | 0 |  | 0 | 21 | 0 | 0 | 0 | 0 | 0 |  | RTS 22/ I | RTS 22/ I | 0.637 | 8.92 |  | Práce |  |  |  | POL1_9
49 | 460200163RT2 | Výkop kabelové rýhy 35/80 cm hor.3, ruční výkop rýhy | m | 137 |  | 0 |  | 0 |  | 0 | 21 | 0 | 0 | 0 | 0 | 0 |  | RTS 22/ I | RTS 22/ I | 0.98924 | 135.53 |  | Práce |  |  |  | POL1_
50 | 460270084T01 | Osazení rozpojovací skříně pilířové, vč. zemních prací | ks | 1 |  | 0 |  | 0 |  | 0 | 21 | 0 | 0 | 0 | 0 | 0 |  | Vlastní | Indiv | 0 | 0 |  | Práce |  |  |  | POL1_
51 | 460420018RT1 | Zřízení kabelového lože v rýze š.do 35 cm z písku, tloušťka vrstvy 15 cm | m | 137 |  | 0 |  | 0 |  | 0 | 21 | 0 | 0.11025 | 15.1 | 0 | 0 |  | RTS 22/ I | RTS 22/ I | 0.0528 | 7.23 |  | Práce |  |  |  | POL1_
52 | 460490012RT1 | Fólie výstražná z PVC, šířka 33 cm, fólie PVC šířka 33 cm | m | 137 |  | 0 |  | 0 |  | 0 | 21 | 0 | 6e-05 | 0.01 | 0 | 0 |  | RTS 22/ I | RTS 22/ I | 0.026 | 3.56 |  | Práce |  |  |  | POL1_9
53 | 460510021RT1 | Kabelový prostup z plast.trub, DN do 10,5 cm, včetně dodávky trub DN 70 | m | 200 |  | 0 |  | 0 |  | 0 | 21 | 0 | 0.00048 | 0.1 | 0 | 0 |  | RTS 22/ I | RTS 22/ I | 0.064 | 12.8 |  | Práce |  |  |  | POL1_
54 | 460510031R00 | Kabelový prostup z plastových trub, D 110/6,3 mm | m | 20 |  | 0 |  | 0 |  | 0 | 21 | 0 | 0.00213 | 0.04 | 0 | 0 |  | RTS 22/ I | RTS 22/ I | 0.086 | 1.72 |  | Práce |  |  |  | POL1_
55 | 460570153R00 | Zához rýhy 35/70 cm, hornina třídy 3, se zhutněním | m | 137 |  | 0 |  | 0 |  | 0 | 21 | 0 | 0 | 0 | 0 | 0 |  | RTS 22/ I | RTS 22/ I | 0.16945 | 23.21 |  | Práce |  |  |  | POL1_
56 | 460600001R00 | Naložení a odvoz zeminy | m3 | 7 |  | 0 |  | 0 |  | 0 | 21 | 0 | 0 | 0 | 0 | 0 |  | RTS 22/ I | RTS 22/ I | 0.663 | 4.64 |  | Práce |  |  |  | POL1_9
57 | 460600002RT1 | Příplatek za odvoz za každých dalších 1000 m, nákladním automobilem | m3 | 105 |  | 0 |  | 0 |  | 0 | 21 | 0 | 0 | 0 | 0 | 0 |  | RTS 22/ I | RTS 22/ I | 0 | 0 |  | Práce |  |  |  | POL1_
58 | 979081111R00 | Odvoz suti a vybouraných hmot na skládku do 1 km | t | 9 |  | 0 |  | 0 |  | 0 | 21 | 0 | 0 | 0 | 0 | 0 | 801-3 | RTS 22/ I | RTS 22/ I | 0.49 | 4.41 |  | Práce |  |  |  | POL1_
59 | 979089210U00 | Přípl za další 1 km odvozu suti | t | 135 |  | 0 |  | 0 |  | 0 | 21 | 0 | 0 | 0 | 0 | 0 |  | URS | Indiv | 0 | 0 |  | Práce |  |  |  | POL1_
Díl: | M210 | Materiál |  |  |  | 0 |  | 0 |  | 0 |  | 0 |  | 0 |  | 0 |  |  |  |  | 0 | [5 empty] | DIL
60 | pr | Podružný materiál | % | 1 |  | 0 |  | 0 |  | 0 | 21 | 0 | 0 | 0 | 0 | 0 |  | Vlastní | Indiv | 0 | 0 |  | VRN |  |  |  | POL99_8
Díl: | M46 | Zemní práce při montážích |  |  |  | 0 |  | 0 |  | 0 |  | 0 |  | 0 |  | 0 |  |  |  |  | 0 | [5 empty] | DIL
61 | 0054T | Poplatek za recyklaci suti | t | 9 |  | 0 |  | 0 |  | 0 | 21 | 0 | 0 | 0 | 0 | 0 |  | Vlastní | Indiv | 0 | 0 |  | VRN |  |  |  | POL99_8
62 | 171201221T00 | Poplatek za skládku zeminy | t | 13 |  | 0 |  | 0 |  | 0 | 21 | 0 | 0 | 0 | 0 | 0 |  | Vlastní | Indiv | 0 | 0 |  | Práce |  |  |  | POL1_
63 | 586T | Protlak neřízený DN 110 vč. chráničky | m | 19 |  | 0 |  | 0 |  | 0 | 21 | 0 | 0 | 0 | 0 | 0 |  | Vlastní | Indiv | 0 | 0 |  | VRN |  |  |  | POL99_8
Díl: | ON | Ostatní náklady |  |  |  | 0 |  | 0 |  | 0 |  | 0 |  | 0 |  | 0 |  |  |  |  | 0 | [5 empty] | DIL
64 | 00560T | Číslování stožárů | ks | 5 |  | 0 |  | 0 |  | 0 | 21 | 0 | 0 | 0 | 0 | 0 |  | Vlastní | Indiv | 0 | 0 |  | VRN |  |  |  | POL99_8
[25 empty] | 15 | 21 | DPH
| Celkem |  |  |  |  | 0 | [18 empty] | 0 | 0 | SUM
JKSO:
| 828.75 | sítě kabelové osvětlovací nízkého napětí včetně sloupů a svítidel | [24 empty] | JKSO
| m | umístění vedení v zemní rýze na upravený podklad | [24 empty] | JKSOChar
|  | rekonstrukce a modernizace objektu s opravou | [24 empty] | JKSOAkce
END
Note on S6: Jedná se o informaci, zda se jedná o položku, která je do rozpočtu zadána z cenové soustavy RTS, nebo vlastní.
Note on T6: Jedná se o název CÚ, která je zadána u položky rozpočtu

## SO 403 403.01 Pol
Položkový soupis prací a dodávek | [26 empty] | #TypZaznamu#
S: | 848 | Ulice Řezáčova - Úprava parkoviště | [24 empty] | STA
O: | SO 403 | Osvětlení přechodu pro chodce | [21 empty] | STA |  |  | OBJ
R: | 403.01 | Osvětlení přechodu pro chodce | [24 empty] | ROZ
P.č. | Číslo položky | Název položky | MJ | Množství | Cena / MJ | Celkem | Dodávka | Dodávka celk. | Montáž | Montáž celk. | DPH | Cena s DPH | Hmotnost / MJ | Hmotnost celk.(t) | Dem. hmotnost / MJ | Dem. hmotnost celk.(t) | Ceník | Cen. soustava / platnost | Cenová úroveň | Nhod / MJ | Nhod celk. | Dodavatel | Typ položky
Díl: | M21 | Elektromontáže |  |  |  | 0 |  | 0 |  | 0 |  | 0 |  | 0.1 |  | 0 |  |  |  |  | 54.14 | [5 empty] | DIL
1 | 210100001R00 | Ukončení vodičů v rozvaděči včetně zapojení a vodičové koncovky, , průřez do 2,5 mm2 | kus | 12 |  | 0 |  | 0 |  | 0 | 21 | 0 | 0 | 0 | 0 | 0 | M21 | RTS 22/ I | RTS 22/ I | 0.0505 | 0.61 |  | Práce |  |  |  | POL1_9
2 | 210100701R00 | Montáž koncovky venkovní do 1 kV, KV 1, , pro kabely, celoplastové, do průřezu 4x35 mm2 | kus | 1 |  | 0 |  | 0 |  | 0 | 21 | 0 | 0 | 0 | 0 | 0 | M21 | RTS 22/ I | RTS 22/ I | 1.9397 | 1.94 |  | Práce |  |  |  | POL1_
3 | 210202111R00 | Montáž svítidla veřejného osvětlení, na výložník | kus | 2 |  | 0 |  | 0 |  | 0 | 21 | 0 | 0 | 0 | 0 | 0 | M21 | RTS 22/ I | RTS 22/ I | 1.17 | 2.34 |  | Práce |  |  |  | POL1_
4 | 210204011R00 | Montáž stožáru veřejného osvětlení uličního, ocelového, délky do 12 m, | kus | 2 |  | 0 |  | 0 |  | 0 | 21 | 0 | 0 | 0 | 0 | 0 | M21 | RTS 22/ I | RTS 22/ I | 3.4167 | 6.83 |  | Práce |  |  |  | POL1_
5 | 210204103R00 | Montáž ocelového výložníku jednoramenného, na ocelový sloup, hmotnost výložníku do 35 kg, | kus | 2 |  | 0 |  | 0 |  | 0 | 21 | 0 | 0 | 0 | 0 | 0 | M21 | RTS 22/ I | RTS 22/ I | 1.8167 | 3.63 |  | Práce |  |  |  | POL1_
6 | 210204201R00 | Montáž stožárové elektrovýzbroje pro 1 okruh | kus | 3 |  | 0 |  | 0 |  | 0 | 21 | 0 | 0 | 0 | 0 | 0 | M21 | RTS 22/ I | RTS 22/ I | 1.3667 | 4.1 |  | Práce |  |  |  | POL1_9
7 | 210220022RT1 | Montáž uzemňovacího vedení v zemi, včetně svorek, propojení a izolace spojů, z drátů ocelových pozinkovaných (FeZn), , včetně dodávky drátu průměru 10 mm | m | 95 |  | 0 |  | 0 |  | 0 | 21 | 0 | 0.00105 | 0.1 | 0 | 0 | M21 | RTS 22/ I | RTS 22/ I | 0.16 | 15.2 |  | Práce |  |  |  | POL1_9
8 | 210220301RT2 | Montáž svorky hromosvodové včetně dodávky svorky spojovací (SS) | kus | 8 |  | 0 |  | 0 |  | 0 | 21 | 0 | 0.00011 | 0 | 0 | 0 | M21 | RTS 22/ I | RTS 22/ I | 0.244 | 1.95 |  | Práce |  |  |  | POL1_9
9 | 210220302RT6 | Montáž svorky hromosvodové včetně dodávky svorky kovových částí d 3-12 mm (SP) | kus | 3 |  | 0 |  | 0 |  | 0 | 21 | 0 | 0.00013 | 0 | 0 | 0 | M21 | RTS 22/ I | RTS 22/ I | 0.35217 | 1.06 |  | Práce |  |  |  | POL1_9
10 | 210800016R00 | Montáž vodiče CYY, 16 mm2, uloženého v trubce, | m | 1 |  | 0 |  | 0 |  | 0 | 21 | 0 | 0 | 0 | 0 | 0 | M21 | RTS 22/ I | RTS 22/ I | 0.03344 | 0.03 |  | Práce |  |  |  | POL1_
11 | 210810005R00 | Montáž kabelu CYKY 750 V, 3 x 1,5 mm2, volně uloženého | m | 15 |  | 0 |  | 0 |  | 0 | 21 | 0 | 0 | 0 | 0 | 0 | M21 | RTS 22/ I | RTS 22/ I | 0.05096 | 0.76 |  | Práce |  |  |  | POL1_9
12 | 210810014R00 | Montáž kabelu CYKY 750 V, 4 x 16 mm2, volně uloženého | m | 102 |  | 0 |  | 0 |  | 0 | 21 | 0 | 0 | 0 | 0 | 0 | M21 | RTS 22/ I | RTS 22/ I | 0.07406 | 7.55 |  | Práce |  |  |  | POL1_9
13 | 210950201R00 | Vodiče, šňůry a kabely hliníkové příplatek na zatahování kabelů do tvárnicových tras s komorami nebo do kolektorů, váha kabelu do, 0,75 kg, | m | 102 |  | 0 |  | 0 |  | 0 | 21 | 0 | 0 | 0 | 0 | 0 | M21 | RTS 22/ I | RTS 22/ I | 0.021 | 2.14 |  | Práce |  |  |  | POL1_9
14 | 210100151U00 | Ukončení kabelů páska žíly 4x16mm2 | kus | 6 |  | 0 |  | 0 |  | 0 | 21 | 0 | 0 | 0 | 0 | 0 |  | URS | Indiv | 0 | 0 |  | Práce |  |  |  | POL1_9
15 | 905 R01 | Hzs-revize provoz.souboru a st.obj., Revize | h | 6 |  | 0 |  | 0 |  | 0 | 21 | 0 | 0 | 0 | 0 | 0 | Prav.M | RTS 22/ I | RTS 22/ I | 1 | 6 |  | HZS |  |  |  | POL10_0
16 | 180456170400R | Montážní plošina na autopod. MP13-1 (A 30) | Sh | 4.5 |  | 0 |  | 0 |  | 0 | 21 | 0 | 0 | 0 | 0 | 0 | STROJ | RTS 22/ I | RTS 22/ I | 0 | 0 |  | Stroj |  |  |  | POL6_
Díl: | M210 | Materiál |  |  |  | 0 |  | 0 |  | 0 |  | 0 |  | 0.09 |  | 0 |  |  |  |  | 0 | [5 empty] | DIL
17 | 914T00 | Úprava stávajícího zařízení | hod | 2 |  | 0 |  | 0 |  | 0 | 21 | 0 | 0 | 0 | 0 | 0 |  | Vlastní | Indiv | 0 | 0 |  | HZS |  |  |  | POL10_
18 | 23170120R | pěna PU; montážní, výplňová, izolační; tepelná odolnost -40 až 90 °C; přetíratelná; 0,75 l | kus | 2 |  | 0 |  | 0 |  | 0 | 21 | 0 | 0.0008 | 0 | 0 | 0 | SPCM | RTS 22/ I | RTS 22/ I | 0 | 0 |  | Specifikace |  |  |  | POL3_
19 | 27345003T | Manžeta plastová na stožár VO, délka 700 mm, pr. 159 mm | ks | 2 |  | 0 |  | 0 |  | 0 | 21 | 0 | 0 | 0 | 0 | 0 |  | Vlastní | Indiv | 0 | 0 |  | Specifikace |  |  |  | POL3_
20 | 3160040T | Výložník rohový na přechodový stožár levostranný 0,9x0,8 m | ks | 1 |  | 0 |  | 0 |  | 0 | 21 | 0 | 0 | 0 | 0 | 0 |  | Vlastní | Indiv | 0 | 0 |  | Specifikace |  |  |  | POL3_
21 | 316791T | Stožár ocelový přechodový lehký | ks | 2 |  | 0 |  | 0 |  | 0 | 21 | 0 | 0 | 0 | 0 | 0 |  | Vlastní | Indiv | 0 | 0 |  | Specifikace |  |  |  | POL3_
22 | 316792T | Výložník na přechodový stožár lehký délka vyložení dle skutečné polohy na stavbě (max. 1,5 m) | ks | 1 |  | 0 |  | 0 |  | 0 | 21 | 0 | 0 | 0 | 0 | 0 |  | Vlastní | Indiv | 0 | 0 |  | Specifikace |  |  |  | POL3_
23 | 34111030R | kabel CYKY; instalační; pro pevné uložení ve vnitřních a venk.prostorách v zemi, betonu; Cu plné holé jádro, tvar jádra RE-kulatý jednodrát; počet a průřez žil 3x1,5mm2; počet žil 3; teplota použití -30 až 70 °C; max.provoz.teplota při zkratu 160 °C; min.teplota pokládky -5 °C; průřez vodiče 1,5 mm2; samozhášivý; odolnost vůči UV záření; barva pláště černá | m | 15 |  | 0 |  | 0 |  | 0 | 21 | 0 | 0.00015 | 0 | 0 | 0 | SPCM | RTS 22/ I | RTS 22/ I | 0 | 0 |  | Specifikace |  |  |  | POL3_1
24 | 34111080.1T | Kabel silový s Cu jádrem 750 V CYKY 4 x16 mm2 | m | 102 |  | 0 |  | 0 |  | 0 | 21 | 0 | 0.0009 | 0.09 | 0 | 0 |  | Vlastní | Indiv | 0 | 0 |  | Specifikace |  |  |  | POL3_
25 | 34140968R | vodič CY; silový, propojovací jednožilový; pevné uložení; jádro Cu plné holé; počet žil 1; jmen.průřez jádra 16,00 mm2; vnější průměr 6,6 mm; izolace PVC; tl. izolace min 0,8 mm; odolnost proti šíření plamene | m | 1 |  | 0 |  | 0 |  | 0 | 21 | 0 | 0.00016 | 0 | 0 | 0 | SPCM | RTS 22/ I | RTS 22/ I | 0 | 0 |  | Specifikace |  |  |  | POL3_
26 | 345-000504 | Pojistka 6A E27 komplet | ks | 3 |  | 0 |  | 0 |  | 0 | 21 | 0 | 0 | 0 | 0 | 0 |  | Vlastní | Indiv | 0 | 0 |  | Specifikace |  |  |  | POL3_1
27 | 345-000600 | Trubička smršťovací z/žl RPZ 32/12 | m | 1.5 |  | 0 |  | 0 |  | 0 | 21 | 0 | 0 | 0 | 0 | 0 |  | Vlastní | Indiv | 0 | 0 |  | Specifikace |  |  |  | POL3_1
28 | 348rez001T | Svítidlo LED přechodové GUIDA S G4-3H-CA3-RE60; EOS, VOC, 6kv, výbava Brno, 3600 lm, 25W | ks | 2 |  | 0 |  | 0 |  | 0 | 21 | 0 | 0 | 0 | 0 | 0 |  | Vlastní | Indiv | 0 | 0 |  | Specifikace |  |  |  | POL3_
29 | 35436436.AR | koncovka kabelová pro 4žil.kabely, kompletní; bez kabel.ok; izolace papírová; jmen.nap. do 1 kV; průřez jádra 4-25 mm2; L žíly = 750 mm | kus | 1 |  | 0 |  | 0 |  | 0 | 21 | 0 | 0 | 0 | 0 | 0 | SPCM | RTS 22/ I | RTS 22/ I | 0 | 0 |  | Specifikace |  |  |  | POL3_
30 | 35778611.1T | Rozvodnice stožárová GURO EKM 2035 1D2 | kus | 3 |  | 0 |  | 0 |  | 0 | 21 | 0 | 0.0002 | 0 | 0 | 0 |  | Vlastní | Indiv | 0 | 0 |  | Specifikace |  |  |  | POL3_
31 | 358251012R | vložka pojistková nožová vel. 000; charakt. gG; jmen.proud 20 A; jmen.napětí 690 V a.c./250 V d.c. | kus | 3 |  | 0 |  | 0 |  | 0 | 21 | 0 | 0.00014 | 0 | 0 | 0 | SPCM | RTS 22/ I | RTS 22/ I | 0 | 0 |  | Specifikace |  |  |  | POL3_
Díl: | M46 | Zemní práce při montážích |  |  |  | 0 |  | 0 |  | 0 |  | 0 |  | 11.54 |  | 0 |  |  |  |  | 120.36 | [5 empty] | DIL
32 | 460050703RT1 | Jáma do 2 m3 pro stožár veřejného osvětlení, hor.3, ruční výkop jámy | m3 | 2 |  | 0 |  | 0 |  | 0 | 21 | 0 | 0 | 0 | 0 | 0 |  | RTS 22/ I | RTS 22/ I | 3.44 | 6.88 |  | Práce |  |  |  | POL1_
33 | 460070618T00 | Jáma pro protlak | m3 | 10 |  | 0 |  | 0 |  | 0 | 21 | 0 | 0 | 0 | 0 | 0 |  | Vlastní | Indiv | 0 | 0 |  | Práce |  |  |  | POL1_
34 | 460080002RT1 | Betonový základ do bednění, uložení betonu do dřevěného bednění | m3 | 0.4 |  | 0 |  | 0 |  | 0 | 21 | 0 | 2.5589 | 1.02 | 0 | 0 |  | RTS 22/ I | RTS 22/ I | 4 | 1.6 |  | Práce |  |  |  | POL1_
35 | 460080101RT1 | Rozbourání betonového základu, vybourání betonu | m3 | 0.4 |  | 0 |  | 0 |  | 0 | 21 | 0 | 0 | 0 | 0 | 0 |  | RTS 22/ I | RTS 22/ I | 9.6 | 3.84 |  | Práce |  |  |  | POL1_
36 | 460100044R00 | Pouzdrový základ "Zelený utopenec" 800x800, v.675 | kus | 2 |  | 0 |  | 0 |  | 0 | 21 | 0 | 1.2999 | 2.6 | 0 | 0 |  | RTS 22/ I | RTS 22/ I | 2.383 | 4.77 |  | Práce |  |  |  | POL1_
37 | 460120002RT1 | Zához jámy, hornina třídy 3 - 4, upěchování a úprava povrchu | kus | 7 |  | 0 |  | 0 |  | 0 | 21 | 0 | 0 | 0 | 0 | 0 |  | RTS 22/ I | RTS 22/ I | 0.637 | 4.46 |  | Práce |  |  |  | POL1_9
38 | 460200163RT2 | Výkop kabelové rýhy 35/80 cm hor.3, ruční výkop rýhy | m | 71 |  | 0 |  | 0 |  | 0 | 21 | 0 | 0 | 0 | 0 | 0 |  | RTS 22/ I | RTS 22/ I | 0.98924 | 70.24 |  | Práce |  |  |  | POL1_
39 | 460420018RT1 | Zřízení kabelového lože v rýze š.do 35 cm z písku, tloušťka vrstvy 15 cm | m | 71 |  | 0 |  | 0 |  | 0 | 21 | 0 | 0.11025 | 7.83 | 0 | 0 |  | RTS 22/ I | RTS 22/ I | 0.0528 | 3.75 |  | Práce |  |  |  | POL1_
40 | 460490012RT1 | Fólie výstražná z PVC, šířka 33 cm, fólie PVC šířka 33 cm | m | 71 |  | 0 |  | 0 |  | 0 | 21 | 0 | 6e-05 | 0 | 0 | 0 |  | RTS 22/ I | RTS 22/ I | 0.026 | 1.85 |  | Práce |  |  |  | POL1_9
41 | 460510021RT1 | Kabelový prostup z plast.trub, DN do 10,5 cm, včetně dodávky trub DN 70 | m | 95 |  | 0 |  | 0 |  | 0 | 21 | 0 | 0.00048 | 0.05 | 0 | 0 |  | RTS 22/ I | RTS 22/ I | 0.064 | 6.08 |  | Práce |  |  |  | POL1_
42 | 460510031R00 | Kabelový prostup z plastových trub, D 110/6,3 mm | m | 20 |  | 0 |  | 0 |  | 0 | 21 | 0 | 0.00213 | 0.04 | 0 | 0 |  | RTS 22/ I | RTS 22/ I | 0.086 | 1.72 |  | Práce |  |  |  | POL1_
43 | 460570153R00 | Zához rýhy 35/70 cm, hornina třídy 3, se zhutněním | m | 71 |  | 0 |  | 0 |  | 0 | 21 | 0 | 0 | 0 | 0 | 0 |  | RTS 22/ I | RTS 22/ I | 0.16945 | 12.03 |  | Práce |  |  |  | POL1_
44 | 460600001R00 | Naložení a odvoz zeminy | m3 | 4 |  | 0 |  | 0 |  | 0 | 21 | 0 | 0 | 0 | 0 | 0 |  | RTS 22/ I | RTS 22/ I | 0.663 | 2.65 |  | Práce |  |  |  | POL1_9
45 | 460600002RT1 | Příplatek za odvoz za každých dalších 1000 m, nákladním automobilem | m3 | 60 |  | 0 |  | 0 |  | 0 | 21 | 0 | 0 | 0 | 0 | 0 |  | RTS 22/ I | RTS 22/ I | 0 | 0 |  | Práce |  |  |  | POL1_
46 | 979081111R00 | Odvoz suti a vybouraných hmot na skládku do 1 km | t | 1 |  | 0 |  | 0 |  | 0 | 21 | 0 | 0 | 0 | 0 | 0 | 801-3 | RTS 22/ I | RTS 22/ I | 0.49 | 0.49 |  | Práce |  |  |  | POL1_
47 | 979089210U00 | Přípl za další 1 km odvozu suti | t | 15 |  | 0 |  | 0 |  | 0 | 21 | 0 | 0 | 0 | 0 | 0 |  | URS | Indiv | 0 | 0 |  | Práce |  |  |  | POL1_
Díl: | M210 | Materiál |  |  |  | 0 |  | 0 |  | 0 |  | 0 |  | 0 |  | 0 |  |  |  |  | 0 | [5 empty] | DIL
48 | pr | Podružný materiál | % | 1 |  | 0 |  | 0 |  | 0 | 21 | 0 | 0 | 0 | 0 | 0 |  | Vlastní | Indiv | 0 | 0 |  | VRN |  |  |  | POL99_8
Díl: | M46 | Zemní práce při montážích |  |  |  | 0 |  | 0 |  | 0 |  | 0 |  | 0 |  | 0 |  |  |  |  | 0 | [5 empty] | DIL
49 | 0054T | Poplatek za recyklaci suti | t | 1 |  | 0 |  | 0 |  | 0 | 21 | 0 | 0 | 0 | 0 | 0 |  | Vlastní | Indiv | 0 | 0 |  | VRN |  |  |  | POL99_8
50 | 171201221T00 | Poplatek za skládku zeminy | t | 7 |  | 0 |  | 0 |  | 0 | 21 | 0 | 0 | 0 | 0 | 0 |  | Vlastní | Indiv | 0 | 0 |  | Práce |  |  |  | POL1_
51 | 586T | Protlak neřízený DN 110 vč. chráničky | m | 19 |  | 0 |  | 0 |  | 0 | 21 | 0 | 0 | 0 | 0 | 0 |  | Vlastní | Indiv | 0 | 0 |  | VRN |  |  |  | POL99_8
Díl: | ON | Ostatní náklady |  |  |  | 0 |  | 0 |  | 0 |  | 0 |  | 0 |  | 0 |  |  |  |  | 0 | [5 empty] | DIL
52 | 00560T | Číslování stožárů | ks | 2 |  | 0 |  | 0 |  | 0 | 21 | 0 | 0 | 0 | 0 | 0 |  | Vlastní | Indiv | 0 | 0 |  | VRN |  |  |  | POL99_8
[25 empty] | 15 | 21 | DPH
| Celkem |  |  |  |  | 0 | [18 empty] | 0 | 0 | SUM
JKSO:
| 828.75 | sítě kabelové osvětlovací nízkého napětí včetně sloupů a svítidel | [24 empty] | JKSO
| m | umístění vedení v zemní rýze na upravený podklad | [24 empty] | JKSOChar
|  | novostavba objektu | [24 empty] | JKSOAkce
END
Note on S6: Jedná se o informaci, zda se jedná o položku, která je do rozpočtu zadána z cenové soustavy RTS, nebo vlastní.
Note on T6: Jedná se o název CÚ, která je zadána u položky rozpočtu

## SO 661 661.01 Pol
Položkový soupis prací a dodávek | [26 empty] | #TypZaznamu#
S: | 848 | Ulice Řezáčova - Úprava parkoviště | [24 empty] | STA
O: | SO 661 | Úprava trolejového vedení | [21 empty] | STA |  |  | OBJ
R: | 661.01 | Úprava trolejového vedení | [24 empty] | ROZ
P.č. | Číslo položky | Název položky | MJ | Množství | Cena / MJ | Celkem | Dodávka | Dodávka celk. | Montáž | Montáž celk. | DPH | Cena s DPH | Hmotnost / MJ | Hmotnost celk.(t) | Dem. hmotnost / MJ | Dem. hmotnost celk.(t) | Ceník | Cen. soustava / platnost | Cenová úroveň | Nhod / MJ | Nhod celk. | Dodavatel | Typ položky
Díl: | 0 | Nepřiřazený díl |  |  |  | 0 |  | 0 |  | 0 |  | 0 |  | 0 |  | 0 |  |  |  |  | 732 | [5 empty] | DIL
1 | 1T | Trakční stožár B10m/12kN | ks | 1 |  | 0 |  | 0 |  | 0 | 21 | 0 | 0 | 0 | 0 | 0 |  | Vlastní | Indiv | 0 | 0 |  | Práce |  |  |  | POL1_
|  | Dodávka materiálu včetně montáže. | [24 empty] | POP
2 | 2R | Dvojitý nátěr stožáru | ks | 7 |  | 0 |  | 0 |  | 0 | 21 | 0 | 0 | 0 | 0 | 0 |  | Vlastní | Indiv | 0 | 0 |  | Práce |  |  |  | POL1_
3 | 3 | Očíslování stožáru | ks | 8 |  | 0 |  | 0 |  | 0 | 21 | 0 | 0 | 0 | 0 | 0 |  | Vlastní | Indiv | 0 | 0 |  | Práce |  |  |  | POL1_
|  | Dodávka materiálu včetně montáže. | [24 empty] | POP
|  | Odkaz na mn. položky pořadí 1 : 1,00000 |  | 1 | [22 empty] | VV | 5
|  | Odkaz na mn. položky pořadí 2 : 7,00000 |  | 7 | [22 empty] | VV | 5
4 | 4 | Beton. základ stož. vč.výkopu, odvozu zeminy 15 km | m3 | 4 |  | 0 |  | 0 |  | 0 | 21 | 0 | 0 | 0 | 0 | 0 |  | Vlastní | Indiv | 0 | 0 |  | Práce |  |  |  | POL1_
|  | Dodávka materiálu včetně montáže. | [24 empty] | POP
5 | 5 | Hlavička základu stožáru | ks | 1 |  | 0 |  | 0 |  | 0 | 21 | 0 | 0 | 0 | 0 | 0 |  | Vlastní | Indiv | 0 | 0 |  | Práce |  |  |  | POL1_
|  | Dodávka materiálu včetně montáže. | [24 empty] | POP
6 | 6 | Demontáž stáv.betonového základu vč.rozrušení | m3 | 7 |  | 0 |  | 0 |  | 0 | 21 | 0 | 0 | 0 | 0 | 0 |  | Vlastní | Indiv | 0 | 0 |  | Práce |  |  |  | POL1_1
7 | 7 | Odvoz betonové suti vč.složení na skládku 15 km | m3 | 7 |  | 0 |  | 0 |  | 0 | 21 | 0 | 0 | 0 | 0 | 0 |  | Vlastní | Indiv | 0 | 0 |  | Práce |  |  |  | POL1_1
8 | 8 | Demont.stáv.stožáru vč. odvozu na skládku 15 km | ks | 2 |  | 0 |  | 0 |  | 0 | 21 | 0 | 0 | 0 | 0 | 0 |  | Vlastní | Indiv | 0 | 0 |  | Práce |  |  |  | POL1_
9 | 9 | Trolejový drát, průměr 100 mm2 | m | 732 |  | 0 |  | 0 |  | 0 | 21 | 0 | 0 | 0 | 0 | 0 |  | Vlastní | Indiv | 1 | 732 |  | Práce |  |  |  | POL1_
|  | Dodávka materiálu včetně montáže. | [24 empty] | POP
10 | 10 | Spojka na trolej | ks | 7 |  | 0 |  | 0 |  | 0 | 21 | 0 | 0 | 0 | 0 | 0 |  | Vlastní | Indiv | 0 | 0 |  | Práce |  |  |  | POL1_
|  | Dodávka materiálu včetně montáže. | [24 empty] | POP
11 | 11T | Izol. s uchy a dvojokem | ks | 12 |  | 0 |  | 0 |  | 0 | 21 | 0 | 0 | 0 | 0 | 0 |  | Vlastní | Indiv | 0 | 0 |  | Práce |  |  |  | POL1_
|  | Dodávka materiálu včetně montáže. | [24 empty] | POP
12 | 12 | Izolátor smyčkový | ks | 28 |  | 0 |  | 0 |  | 0 | 21 | 0 | 0 | 0 | 0 | 0 |  | Vlastní | Indiv | 0 | 0 |  | Práce |  |  |  | POL1_
|  | Dodávka materiálu včetně montáže. | [24 empty] | POP
13 | 13 | Lano FeZn 35 mm2 | m | 280 |  | 0 |  | 0 |  | 0 | 21 | 0 | 0 | 0 | 0 | 0 |  | Vlastní | Indiv | 0 | 0 |  | Práce |  |  |  | POL1_
|  | Dodávka materiálu včetně montáže. | [24 empty] | POP
14 | 14 | Nerez.drát, průměr 4 mm | m | 60 |  | 0 |  | 0 |  | 0 | 21 | 0 | 0 | 0 | 0 | 0 |  | Vlastní | Indiv | 0 | 0 |  | Práce |  |  |  | POL1_
|  | Dodávka materiálu včetně montáže. | [24 empty] | POP
15 | 15 | Obj. kotev. s vidlicí, průměr 175 mm | ks | 14 |  | 0 |  | 0 |  | 0 | 21 | 0 | 0 | 0 | 0 | 0 |  | Vlastní | Indiv | 0 | 0 |  | Práce |  |  |  | POL1_
|  | Dodávka materiálu včetně montáže. | [24 empty] | POP
16 | 16 | Rameno oblouk.svorky-nerez | ks | 16 |  | 0 |  | 0 |  | 0 | 21 | 0 | 0 | 0 | 0 | 0 |  | Vlastní | Indiv | 0 | 0 |  | Práce |  |  |  | POL1_
|  | Dodávka materiálu včetně montáže. | [24 empty] | POP
17 | 17 | Rameno závěsného izolátoru | ks | 16 |  | 0 |  | 0 |  | 0 | 21 | 0 | 0 | 0 | 0 | 0 |  | Vlastní | Indiv | 0 | 0 |  | Práce |  |  |  | POL1_
|  | Dodávka materiálu včetně montáže. | [24 empty] | POP
18 | 18 | Ramínko pro ram.závěs izol. | ks | 16 |  | 0 |  | 0 |  | 0 | 21 | 0 | 0 | 0 | 0 | 0 |  | Vlastní | Indiv | 0 | 0 |  | Práce |  |  |  | POL1_
|  | Dodávka materiálu včetně montáže. | [24 empty] | POP
19 | 19 | Spojka trojsměrná | ks | 2 |  | 0 |  | 0 |  | 0 | 21 | 0 | 0 | 0 | 0 | 0 |  | Vlastní | Indiv | 0 | 0 |  | Práce |  |  |  | POL1_
|  | Dodávka materiálu včetně montáže. | [24 empty] | POP
20 | 20 | Svorka kotevní s vidlicí | ks | 48 |  | 0 |  | 0 |  | 0 | 21 | 0 | 0 | 0 | 0 | 0 |  | Vlastní | Indiv | 0 | 0 |  | Práce |  |  |  | POL1_
|  | Dodávka materiálu včetně montáže. | [24 empty] | POP
21 | 21R | Svorka trolej.oblouk. 10 - 13° | ks | 16 |  | 0 |  | 0 |  | 0 | 21 | 0 | 0 | 0 | 0 | 0 |  | Vlastní | Indiv | 0 | 0 |  | Práce |  |  |  | POL1_
|  | Dodávka materiálu včetně montáže. | [24 empty] | POP
22 | 22 | Svorka trolejová s dvojokem | ks | 12 |  | 0 |  | 0 |  | 0 | 21 | 0 | 0 | 0 | 0 | 0 |  | Vlastní | Indiv | 0 | 0 |  | Práce |  |  |  | POL1_
|  | Dodávka materiálu včetně montáže. | [24 empty] | POP
23 | 23 | Šroub M 16 x 35 - pozink | ks | 16 |  | 0 |  | 0 |  | 0 | 21 | 0 | 0 | 0 | 0 | 0 |  | Vlastní | Indiv | 0 | 0 |  | Práce |  |  |  | POL1_
|  | Dodávka materiálu včetně montáže. | [24 empty] | POP
24 | 24 | Vrubová spoj. na drát, průměr 4 mm | ks | 80 |  | 0 |  | 0 |  | 0 | 21 | 0 | 0 | 0 | 0 | 0 |  | Vlastní | Indiv | 0 | 0 |  | Práce |  |  |  | POL1_
|  | Dodávka materiálu včetně montáže. | [24 empty] | POP
25 | 25 | Závěsný izolátor s dvojokem | ks | 16 |  | 0 |  | 0 |  | 0 | 21 | 0 | 0 | 0 | 0 | 0 |  | Vlastní | Indiv | 0 | 0 |  | Práce |  |  |  | POL1_
|  | Dodávka materiálu včetně montáže. | [24 empty] | POP
26 | 26 | Dočasné zakotvení trolejových stop | ks | 4 |  | 0 |  | 0 |  | 0 | 21 | 0 | 0 | 0 | 0 | 0 |  | Vlastní | Indiv | 0 | 0 |  | Práce |  |  |  | POL1_1
27 | 27 | Přepojení stáv.zařízení + demontáž | hod | 128 |  | 0 |  | 0 |  | 0 | 21 | 0 | 0 | 0 | 0 | 0 |  | Vlastní | Indiv | 0 | 0 |  | HZS |  |  |  | POL10_
[25 empty] | 15 | 21 | DPH
| Celkem |  |  |  |  | 0 | [18 empty] | 0 | 0 | SUM
END
Note on S6: Jedná se o informaci, zda se jedná o položku, která je do rozpočtu zadána z cenové soustavy RTS, nebo vlastní.
Note on T6: Jedná se o název CÚ, která je zadána u položky rozpočtu