## Pokyny pro vyplnění
Pokyny pro vyplnění
Ve všech listech tohoto souboru můžete měnit pouze buňky s modrým pozadím. Jedná se o tyto údaje : - údaje o firmě - jednotkové ceny položek zadané na maximálně dvě desetinná místa

## Stavba
#RTSROZP# | Soupis stavebních prací, dodávek a služeb
| Stavba: |  | 897 | Parkoviště na ulici Labská, Brno - Starý Lískovec
| Zadavatel |  | Statutární město Brno |  |  |  | IČO: | 44992785
|  |  | Dominikánské náměstí 196/1 |  |  |  | DIČ: | CZ44992785
|  |  | 60200 | Brno-město
| Projektant: |  | Brněnské komunikace a.s. |  |  |  | IČO: | 60733098
[7 empty] | DIČ: | CZ60733098
63900
| Zhotovitel: | [5 empty] | IČO:
DIČ:
Vypracoval:
| Rozpis ceny | [6 empty] | Celkem
HSV | HSV | [6 empty] | 0
PSV | PSV | [6 empty] | 0
MON | MON | [6 empty] | 0
VN | Vedlejší náklady | [6 empty] | 0
ON | Ostatní náklady | [6 empty] | 0
| Celkem | [6 empty] | 0
Rekapitulace daní
| Základ pro sníženou DPH |  |  | 15 | % | 0 |  |  | CZK
| Snížená DPH |  |  | 15 | % | 0 |  |  | CZK
| Základ pro základní DPH |  |  | 21 | % | 0 |  |  | CZK
| Základní DPH |  |  | 21 | % | 0 |  |  | CZK
0 | Zaokrouhlení |  |  |  |  | 0 |  |  | CZK
0 | Cena celkem bez DPH |  |  |  |  | 0 |  |  | CZK
| Cena celkem s DPH |  |  |  |  | 0 |  |  | CZK
|  | v |  |  | dne
|  |  | Za zhotovitele |  |  |  | Za objednatele
Rekapitulace dílčích částí
#CASTI>> | Číslo | Název |  |  | Základ pro sníženou DPH | Základ pro základní DPH | DPH celkem | Cena celkem | %
1 | Stavba |  |  |  | 0 | 0 |  | 0
2 |  | Ostatní a vedlejší náklady |  |  | 0 | 0 |  | 0
3 | 00.01 | Vedlejší a ostatní náklady |  |  | 0 | 0 |  | 0
2 |  | Stavební objekt
2 | SO 101.1 | Zpevněné plochy parkoviště |  |  | 0 | 0 |  | 0
3 | 101.1.01 | Zpevněné plochy parkoviště |  |  | 0 | 0 |  | 0
2 | SO 101.2 | Příjezd ke garážím (ÚK) |  |  | 0 | 0 |  | 0
3 | 101.2.01 | Příjezd ke garážím (ÚK) |  |  | 0 | 0 |  | 0
2 | SO 301 | Dešťová kanalizace |  |  | 0 | 0 |  | 0
3 | 301.01 | Dešťová kanalizace |  |  | 0 | 0 |  | 0
2 | SO 301.1 | Dešťová kanalizace - OLK |  |  | 0 | 0 |  | 0
3 | 301.1.01 | Dešťová kanalizace - OLK |  |  | 0 | 0 |  | 0
2 | SO 401 | Veřejné osvětlení |  |  | 0 | 0 |  | 0
3 | 401.01 | Veřejné osvětlení |  |  | 0 | 0 |  | 0
2 | SO 403 | Přeložka kabelu DPMB |  |  | 0 | 0 |  | 0
3 | 403.01 | Přeložka kabelu DPMB |  |  | 0 | 0 |  | 0
2 | SO 801 | Sadové úpravy |  |  | 0 | 0 |  | 0
3 | 801.01 | Rozpočet sadových úprav |  |  | 0 | 0 |  | 0
3 | 801.02 | Následná péče 5 let po výsadbě |  |  | 0 | 0 |  | 0
| Celkem za stavbu |  |  |  | 0 | 0 | 0 | 0 | 0
#POPS | Popis stavby: 897 - Parkoviště na ulici Labská, Brno - Starý Lískovec
#POPO | Popis objektu: 00 - Vedlejší a ostatní náklady
#POPR | Popis rozpočtu: 00.01 - Vedlejší a ostatní náklady
#POPO | Popis objektu: SO 101.1 - Zpevněné plochy parkoviště
#POPR | Popis rozpočtu: 101.1.01 - Zpevněné plochy parkoviště
#POPO | Popis objektu: SO 101.2 - Příjezd ke garážím (ÚK)
#POPR | Popis rozpočtu: 101.2.01 - Příjezd ke garážím (ÚK)
#POPO | Popis objektu: SO 301 - Dešťová kanalizace
#POPR | Popis rozpočtu: 301.01 - Dešťová kanalizace
#POPO | Popis objektu: SO 301.1 - Dešťová kanalizace - OLK
#POPR | Popis rozpočtu: 301.1.01 - Dešťová kanalizace - OLK
#POPO | Popis objektu: SO 401 - Veřejné osvětlení
#POPR | Popis rozpočtu: 401.01 - Veřejné osvětlení
#POPO | Popis objektu: SO 403 - Přeložka kabelu DPMB
#POPR | Popis rozpočtu: 403.01 - Přeložka kabelu DPMB
#POPO | Popis objektu: SO 801 - Sadové úpravy
#POPR | Popis rozpočtu: 801.01 - Rozpočet sadových úprav
#POPR | Popis rozpočtu: 801.02 - Následná péče 5 let po výsadbě
Rekapitulace dílů
| Číslo | Název |  |  | Typ dílu |  |  | Celkem | %
| 1 | Zemní práce |  |  | HSV |  |  | 0
| 10 | Sanace podloží |  |  | HSV |  |  | 0
| 17 | Konstrukce ze zemin |  |  | HSV |  |  | 0
| 18 | Povrchové úpravy terénu |  |  | HSV |  |  | 0
| 2 | Základy a zvláštní zakládání |  |  | HSV |  |  | 0
| 21-M | Elektromontáže |  |  | HSV |  |  | 0
| 22-M | Montáže technologických zařízení pro dopravní stavby |  |  | HSV |  |  | 0
| 4 | Vodorovné konstrukce |  |  | HSV |  |  | 0
| 46-M | Zemní práce při extr.mont.pracích |  |  | HSV |  |  | 0
| 46-M-Z | Zemní práce při extr.mont.pracích - Zádlažby |  |  | HSV |  |  | 0
| 5 | Komunikace |  |  | HSV |  |  | 0
| 59 | Dlažby a předlažby komunikací |  |  | HSV |  |  | 0
| 8 | Trubní vedení |  |  | HSV |  |  | 0
| 91 | Doplňující práce na komunikaci |  |  | HSV |  |  | 0
| 96 | Bourání konstrukcí |  |  | HSV |  |  | 0
| 961 | Bourání - beton |  |  | HSV |  |  | 0
| 962 | Bourání - asfalt |  |  | HSV |  |  | 0
| 97 | Přesuny suti a vybouraných hmot |  |  | HSV |  |  | 0
| 99 | Staveništní přesun hmot |  |  | HSV |  |  | 0
| 997 | Přesun sutě |  |  | HSV |  |  | 0
| 998 | Přesun hmot |  |  | HSV |  |  | 0
| 711 | Izolace proti vodě |  |  | PSV |  |  | 0
| 741 | Elektroinstalace - silnoproud |  |  | PSV |  |  | 0
| M21 | Elektromontáže |  |  | MON |  |  | 0
| M23 | Montáže potrubí |  |  | MON |  |  | 0
| M46 | Zemní práce při montážích |  |  | MON |  |  | 0
| D96 | Přesuny suti a vybouraných hmot |  |  | PSU |  |  | 0
| VN | Vedlejší náklady |  |  | VN |  |  | 0
| ON | Ostatní náklady |  |  | ON |  |  | 0
| Cena celkem | [6 empty] | 0 | 0
Note on D11: Název
Note on D12: Ulice
Note on D13: PSČ
Note on E13: Místo
Note on I11: IČO
Note on I12: DIČ

## VzorPolozky (hidden)
Položkový rozpočet
S:
O:
R:

## 00 00.01 Naklady
Soupis vedlejších a ostatních nákladů | [26 empty] | #TypZaznamu#
S: | 897 | Parkoviště na ulici Labská, Brno - Starý Lískovec | [24 empty] | STA
O: | 00 | Vedlejší a ostatní náklady | [21 empty] | NAK |  |  | OBJ
R: | 00.01 | Vedlejší a ostatní náklady | [24 empty] | ROZ
P.č. | Číslo položky | Název položky | MJ | Množství | Cena / MJ | Celkem | Dodávka | Dodávka celk. | Montáž | Montáž celk. | DPH | Cena s DPH | Hmotnost / MJ | Hmotnost celk.(t) | Dem. hmotnost / MJ | Dem. hmotnost celk.(t) | Ceník | Cen. soustava / platnost | Cenová úroveň | Nhod / MJ | Nhod celk. | Dodavatel | Typ položky
Díl: | VN | Vedlejší náklady |  |  |  | 0 |  | 0 |  | 0 |  | 0 |  | 0 |  | 0 |  |  |  |  | 0 | [5 empty] | DIL
1 | 004111010R | Průzkumné práce | Soubor | 1 |  | 0 |  | 0 |  | 0 | 21 | 0 | 0 | 0 | 0 | 0 |  | RTS 22/ II | Indiv | 0 | 0 |  | VRN |  |  |  | POL99_8
|  | Náklady na provedení průzkumů nebo doplnění stávajících průzkumů, pokud je obchodní podmínky vyžadují a tyto průzkumy nejsou v dostatečném rozsahu součástí projektové dokumentace. Jedná se zejména o Geologický – inženýrsko-geologický / radonový / hydrogeologický / pedologický průzkum, botanický a zoologický průzkum, stavební průzkum – umělecko historický / stavebně statický a případný průzkum výskytu nebezpečných látek – odpadu / munice / výbušnin apod. | [24 empty] | POP |  | Náklady na provedení průzkumů nebo doplnění stávajících průzkumů, pokud je obchodní podmínky vyžadují a tyto průzkumy nejsou v dostatečném rozsahu součástí projektové dokumentace. Jedná se zejména o Geologický – inženýrsko-geologický / radonový / hydrogeologický / pedologický průzkum, botanický a zoologický průzkum, stavební průzkum – umělecko historický / stavebně statický a případný průzkum výskytu nebezpečných látek – odpadu / munice / výbušnin apod.
2 | 00511 R | Geodetické práce | Soubor | 1 |  | 0 |  | 0 |  | 0 | 21 | 0 | 0 | 0 | 0 | 0 |  | RTS 22/ II | Indiv | 0 | 0 |  | VRN |  |  |  | POL99_8
|  | Geodetické zaměření rohů stavby, stabilizace bodů a sestavení laviček. | [24 empty] | POP
|  | Vyhotovení protokolu o vytyčení stavby se seznamem souřadnic vytyčených bodů a jejich polohopisnými (S-JTSK) a výškopisnými (Bpv) hodnotami. | [24 empty] | POP |  | Vyhotovení protokolu o vytyčení stavby se seznamem souřadnic vytyčených bodů a jejich polohopisnými (S-JTSK) a výškopisnými (Bpv) hodnotami.
|  | Náklady na provedení skutečného zaměření stavby v rozsahu nezbytném pro zápis změny do katastru nemovitostí včetně vyhotovení geometrického plánu. | [24 empty] | POP |  | Náklady na provedení skutečného zaměření stavby v rozsahu nezbytném pro zápis změny do katastru nemovitostí včetně vyhotovení geometrického plánu.
3 | 005111021R | Vytyčení inženýrských sítí | Soubor | 1 |  | 0 |  | 0 |  | 0 | 21 | 0 | 0 | 0 | 0 | 0 |  | RTS 22/ II | Indiv | 0 | 0 |  | VRN |  |  |  | POL99_8
|  | Zaměření a vytýčení stávajících inženýrských sítí v místě stavby z hlediska jejich ochrany při provádění stavby. | [24 empty] | POP |  | Zaměření a vytýčení stávajících inženýrských sítí v místě stavby z hlediska jejich ochrany při provádění stavby.
4 | 005121 R | Zařízení staveniště | Soubor | 1 |  | 0 |  | 0 |  | 0 | 21 | 0 | 0 | 0 | 0 | 0 |  | RTS 22/ II | Indiv | 0 | 0 |  | VRN |  |  |  | POL99_8
|  | Veškeré náklady spojené s vybudováním, provozem a odstraněním zařízení staveniště. | [24 empty] | POP
|  | Vybudování: Náklady spojené se zřízením přípojek energií k objektům zařízení staveniště, vybudování případných měřících odběrných míst a zřízení, případná příprava území pro objekty zařízení staveniště a vlastní vybudování objektů zařízení staveniště. | [24 empty] | POP |  | Vybudování: Náklady spojené se zřízením přípojek energií k objektům zařízení staveniště, vybudování případných měřících odběrných míst a zřízení, případná příprava území pro objekty zařízení staveniště a vlastní vybudování objektů zařízení staveniště.
|  | Provoz: Náklady na vybavení objektů zařízení staveniště, ostraha staveniště, náklady na energie spotřebované dodavatelem v rámci provozu zařízení staveniště, náklady na potřebný úklid v prostorách zařízení staveniště, náklady na nutnou údržbu a opravy na objektech zařízení staveniště a na přípojkách energií. | [24 empty] | POP |  | Provoz: Náklady na vybavení objektů zařízení staveniště, ostraha staveniště, náklady na energie spotřebované dodavatelem v rámci provozu zařízení staveniště, náklady na potřebný úklid v prostorách zařízení staveniště, náklady na nutnou údržbu a opravy na objektech zařízení staveniště a na přípojkách energií.
|  | Odstranění: Odstranění objektů zařízení staveniště včetně přípojek energií a jejich odvoz. Položka zahrnuje i náklady na úpravu povrchů po odstranění zařízení staveniště a úklid ploch, na kterých bylo zařízení staveniště provozováno. | [24 empty] | POP |  | Odstranění: Odstranění objektů zařízení staveniště včetně přípojek energií a jejich odvoz. Položka zahrnuje i náklady na úpravu povrchů po odstranění zařízení staveniště a úklid ploch, na kterých bylo zařízení staveniště provozováno.
5 | 005124010R | Koordinační činnost | Soubor | 1 |  | 0 |  | 0 |  | 0 | 21 | 0 | 0 | 0 | 0 | 0 |  | RTS 22/ II | Indiv | 0 | 0 |  | VRN |  |  |  | POL99_8
|  | Kompletační činnost a koordinace stavebních a technologických dodávek stavby. | [24 empty] | POP
Díl: | ON | Ostatní náklady |  |  |  | 0 |  | 0 |  | 0 |  | 0 |  | 0 |  | 0 |  |  |  |  | 0 | [5 empty] | DIL
6 | 005122 R | Provozní vlivy | Soubor | 1 |  | 0 |  | 0 |  | 0 | 21 | 0 | 0 | 0 | 0 | 0 |  | RTS 22/ II | Indiv | 0 | 0 |  | VRN |  |  |  | POL99_8
|  | Náklady související s omezením prašnosti na staveništi. Provedení takových opatření, která by maximálně omezila prašnost na staveništi na dobu nezbytně nutnou. | [24 empty] | POP |  | Náklady související s omezením prašnosti na staveništi. Provedení takových opatření, která by maximálně omezila prašnost na staveništi na dobu nezbytně nutnou.
7 | 005211020R | Ochrana stávaj. inženýrských sítí na staveništi | Soubor | 1 |  | 0 |  | 0 |  | 0 | 21 | 0 | 0 | 0 | 0 | 0 |  | RTS 22/ II | Indiv | 0 | 0 |  | VRN |  |  |  | POL99_8
|  | Náklady na přezkoumání podkladů objednatele o stavu inženýrských sítí probíhajících staveništěm nebo dotčenými stavbou i mimo území staveniště, kontrola vytýčení jejich skutečné trasy a provedení ochranných opatření pro zabezpečení stávajících inženýrských sítí. Včetně nákladů na případné provedení kopaných sond. | [24 empty] | POP |  | Náklady na přezkoumání podkladů objednatele o stavu inženýrských sítí probíhajících staveništěm nebo dotčenými stavbou i mimo území staveniště, kontrola vytýčení jejich skutečné trasy a provedení ochranných opatření pro zabezpečení stávajících inženýrských sítí. Včetně nákladů na případné provedení kopaných sond.
8 | 005211030R | Dočasná dopravní opatření | Soubor | 1 |  | 0 |  | 0 |  | 0 | 21 | 0 | 0 | 0 | 0 | 0 |  | RTS 22/ II | Indiv | 0 | 0 |  | VRN |  |  |  | POL99_8
|  | Náklady na vyhotovení návrhu dočasného dopravního značení, jeho projednání s dotčenými orgány a organizacemi, dodání dopravních značek a světelné signalizace, jejich rozmístění a přemísťování a jejich údržba v průběhu výstavby včetně následného odstranění po ukončení stavebních prací. | [24 empty] | POP |  | Náklady na vyhotovení návrhu dočasného dopravního značení, jeho projednání s dotčenými orgány a organizacemi, dodání dopravních značek a světelné signalizace, jejich rozmístění a přemísťování a jejich údržba v průběhu výstavby včetně následného odstranění po ukončení stavebních prací.
9 | 00523 R | Zkoušky a revize | Soubor | 1 |  | 0 |  | 0 |  | 0 | 21 | 0 | 0 | 0 | 0 | 0 |  | RTS 22/ II | Indiv | 0 | 0 |  | VRN |  |  |  | POL99_8
|  | Náklady zhotovitele, související s prováděním zkoušek a revizí, jako např. elektrorevize, měření osvětlení, meření hluku, kamerová zkouška napojení a průtočnosti nových dešťových vpustí, vyčištění tlakosacím vozem a zkoušky nad rámec KZP. | [24 empty] | POP |  | Náklady zhotovitele, související s prováděním zkoušek a revizí, jako např. elektrorevize, měření osvětlení, meření hluku, kamerová zkouška napojení a průtočnosti nových dešťových vpustí, vyčištění tlakosacím vozem a zkoušky nad rámec KZP.
10 | 005261010R | Pojištění dodavatele a pojištění díla | Soubor | 1 |  | 0 |  | 0 |  | 0 | 21 | 0 | 0 | 0 | 0 | 0 |  | RTS 22/ II | Indiv | 0 | 0 |  | VRN |  |  |  | POL99_8
|  | Náklady spojené s povinným pojištěním dodavatele nebo stavebního díla či jeho části, pokud jej zadavatel požaduje v obchodních podmínkách. | [24 empty] | POP |  | Náklady spojené s povinným pojištěním dodavatele nebo stavebního díla či jeho části, pokud jej zadavatel požaduje v obchodních podmínkách.
11 | 005281010R | Propagace | Soubor | 1 |  | 0 |  | 0 |  | 0 | 21 | 0 | 0 | 0 | 0 | 0 |  | RTS 22/ II | Indiv | 0 | 0 |  | VRN |  |  |  | POL99_8
|  | Náklady spojené s povinnou publicitou, pokud ji objednatel požaduje. Zahrnuje zejména náklady na propagační a informační billboardy, tabule, internetovou propagaci, tiskoviny apod. | [24 empty] | POP |  | Náklady spojené s povinnou publicitou, pokud ji objednatel požaduje. Zahrnuje zejména náklady na propagační a informační billboardy, tabule, internetovou propagaci, tiskoviny apod.
12 | 004111020HT | Realizační dokumentace stavby | Soubor | 1 |  | 0 |  | 0 |  | 0 | 21 | 0 | 0 | 0 | 0 | 0 |  | Vlastní | Indiv | 0 | 0 |  | VRN |  |  |  | POL99_8
|  | Náklady spojené s vypracováním projektové dokumentace v obsahu a rozsahu projektové dokumentace pro realizaci stavby, pokud jsou součástí požadavků zhotovitele. | [24 empty] | POP |  | Náklady spojené s vypracováním projektové dokumentace v obsahu a rozsahu projektové dokumentace pro realizaci stavby, pokud jsou součástí požadavků zhotovitele.
13 | 005241011HT | Dokumentace skutečného provedení | Soubor | 1 |  | 0 |  | 0 |  | 0 | 21 | 0 | 0 | 0 | 0 | 0 |  | Vlastní | Indiv | 0 | 0 |  | VRN |  |  |  | POL99_8
|  | Náklady na vyhotovení dokumentace skutečného provedení stavby a její předání objednateli v požadované formě a požadovaném počtu. | [24 empty] | POP |  | Náklady na vyhotovení dokumentace skutečného provedení stavby a její předání objednateli v požadované formě a požadovaném počtu.
|  | Dokumentace skutečného provedení stavby bude zpracována v digitální podobě, např. projektantem stavby, a předána objednateli. | [24 empty] | POP |  | Dokumentace skutečného provedení stavby bude zpracována v digitální podobě, např. projektantem stavby, a předána objednateli.
14 | 005241012HT | Autorský dozor projektanta | Soubor | 1 |  | 0 |  | 0 |  | 0 | 21 | 0 | 0 | 0 | 0 | 0 |  | Vlastní | Indiv | 0 | 0 |  | VRN |  |  |  | POL99_8
|  | Náklady na zajištění autorského dozoru. | [24 empty] | POP
15 | 00526a | Finanční náklady - údržba vegetačních ploch | m2 | 1005.5 |  | 0 |  | 0 |  | 0 | 21 | 0 | 0 | 0 | 0 | 0 |  | Vlastní | Indiv | 0 | 0 |  | VRN |  |  |  | POL99_8
|  | Náklady zhotovitele, které vznikají v souvislosti se zajištěním údržby vegetačních ploch po dobu dle vyjádření správce společnosti Brněnské komunikace a.s. | [24 empty] | POP |  | Náklady zhotovitele, které vznikají v souvislosti se zajištěním údržby vegetačních ploch po dobu dle vyjádření správce společnosti Brněnské komunikace a.s.
|  | - údržba zeleně po dokončení díla vč. zalévání, odplevelování a pravidelných pokosů trávníků (minimálně 6x za 1 rok) | [24 empty] | POP |  | - údržba zeleně po dokončení díla vč. zalévání, odplevelování a pravidelných pokosů trávníků (minimálně 6x za 1 rok)
|  | 1005,50 |  | 1005.5 | [22 empty] | VV | 0
16 | 00526b | Finanční náklady - záchranný archeologický dohled | Soubor | 1 |  | 0 |  | 0 |  | 0 | 21 | 0 | 0 | 0 | 0 | 0 |  | Vlastní | Indiv | 0 | 0 |  | VRN |  |  |  | POL99_8
|  | Náklady zhotovitele, které vznikají v souvislosti se zajištěním záchranného archeologického dohledu, pokud jsou součástí požadavků objednatele. | [24 empty] | POP |  | Náklady zhotovitele, které vznikají v souvislosti se zajištěním záchranného archeologického dohledu, pokud jsou součástí požadavků objednatele.
17 | 00526c | Finanční náklady - stavebně-geotechnický dohled | Soubor | 1 |  | 0 |  | 0 |  | 0 | 21 | 0 | 0 | 0 | 0 | 0 |  | Vlastní | Indiv | 0 | 0 |  | VRN |  |  |  | POL99_8
|  | Náklady zhotovitele, které vznikají v souvislosti se zajištěním stavebně-geotechnického dohledu, pokud jsou součástí požadavků objednatele. | [24 empty] | POP |  | Náklady zhotovitele, které vznikají v souvislosti se zajištěním stavebně-geotechnického dohledu, pokud jsou součástí požadavků objednatele.
18 | 00526d | Finanční náklady - pasportizace | soubor | 1 |  | 0 |  | 0 |  | 0 | 21 | 0 | 0 | 0 | 0 | 0 |  | Vlastní | Indiv | 0 | 0 |  | VRN |  |  |  | POL99_8
|  | Náklady zhotovitele, které vznikají v souvislosti se zajištěním pasportizace přilehlých objektů, pokud jsou součástí požadavků objednatele. | [24 empty] | POP |  | Náklady zhotovitele, které vznikají v souvislosti se zajištěním pasportizace přilehlých objektů, pokud jsou součástí požadavků objednatele.
19 | 00526e | Finanční náklady - vícetisky PD | soubor | 1 |  | 0 |  | 0 |  | 0 | 21 | 0 | 0 | 0 | 0 | 0 |  | Vlastní | Indiv | 0 | 0 |  | VRN |  |  |  | POL99_8
|  | Náklady zhotovitele, které vznikají v souvislosti s vyhotovením vícetisků (1 paré) PD. | [24 empty] | POP
[25 empty] | 15 | 21 | DPH
| Celkem |  |  |  |  | 0 | [18 empty] | 0 | 0 | SUM
END
Note on S6: Jedná se o informaci, zda se jedná o položku, která je do rozpočtu zadána z cenové soustavy RTS, nebo vlastní.
Note on T6: Jedná se o název CÚ, která je zadána u položky rozpočtu

## SO 101.1 101.1.01 Pol
Položkový soupis prací a dodávek | [26 empty] | #TypZaznamu#
S: | 897 | Parkoviště na ulici Labská, Brno - Starý Lískovec | [24 empty] | STA
O: | SO 101.1 | Zpevněné plochy parkoviště | [21 empty] | STA |  |  | OBJ
R: | 101.1.01 | Zpevněné plochy parkoviště | [24 empty] | ROZ
P.č. | Číslo položky | Název položky | MJ | Množství | Cena / MJ | Celkem | Dodávka | Dodávka celk. | Montáž | Montáž celk. | DPH | Cena s DPH | Hmotnost / MJ | Hmotnost celk.(t) | Dem. hmotnost / MJ | Dem. hmotnost celk.(t) | Ceník | Cen. soustava / platnost | Cenová úroveň | Nhod / MJ | Nhod celk. | Dodavatel | Typ položky
Díl: | 1 | Zemní práce |  |  |  | 0 |  | 0 |  | 0 |  | 0 |  | 0.24 |  | 14.29 |  |  |  |  | 13243.96 | [5 empty] | DIL
1 | 111201101R00 | Odstranění křovin a stromů o průměru do 10 cm při celkové ploše do 1 000 m2 | m2 | 79.7 |  | 0 |  | 0 |  | 0 | 21 | 0 | 0 | 0 | 0 | 0 | 800-1 | RTS 22/ II | RTS 22/ I | 0.172 | 13.71 |  | Práce |  |  |  | POL1_
|  | s odstraněním kořenů a s případným nutným odklizením křovin a stromů na hromady na vzdálenost do 50 m nebo s naložením na dopravní prostředek, do sklonu terénu 1 : 5, | [24 empty] | SPI |  | s odstraněním kořenů a s případným nutným odklizením křovin a stromů na hromady na vzdálenost do 50 m nebo s naložením na dopravní prostředek, do sklonu terénu 1 : 5,
|  | keř A : 24,70 |  | 24.7 | [22 empty] | VV | 0
|  | keř B : 17,10 |  | 17.1 | [22 empty] | VV | 0
|  | keř C : 37,90 |  | 37.9 | [22 empty] | VV | 0
2 | 111201401R00 | Spálení odstraněných křovin a stromů pro jakoukolv plochu | m2 | 79.7 |  | 0 |  | 0 |  | 0 | 21 | 0 | 5e-05 | 0 | 0 | 0 | 800-1 | RTS 22/ II | RTS 22/ I | 0.03 | 2.39 |  | Práce |  |  |  | POL1_
|  | Spálení odstraněných křovin a stromů o průměru kmene do 100 mm na hromadách pro jakoukoliv plochu. | [24 empty] | SPI
|  | Včetně očištění spáleniště, uložení popela a zbytků na hromadu. | [24 empty] | SPI
|  | Včetně nákladů na přihrnování křovin, očištění spáleniště, uložení popela a zbytků na hromadu. | [24 empty] | POP
|  | Odkaz na mn. položky pořadí 1 : 79,70000 |  | 79.7 | [22 empty] | VV | 5
3 | 111201501R00 | Spálení větví pro všechny druhy stromů | kus | 1 |  | 0 |  | 0 |  | 0 | 21 | 0 | 0.00299 | 0 | 0 | 0 | 800-1 | RTS 22/ II | RTS 22/ I | 1.7 | 1.7 |  | Práce |  |  |  | POL1_
|  | Spálení větví stromů o průměru kmene přes 100 mm, na hromadách, pro všechny druhy stromů. | [24 empty] | SPI
|  | Včetně očištění spáleniště, uložení popela a zbytků na hromadu. | [24 empty] | SPI
|  | Včetně nákladů na přihrnování větví, očištění spáleniště, uložení popela a zbytků na hromadu. | [24 empty] | POP
|  | Odkaz na mn. položky pořadí 4 : 1,00000 |  | 1 | [22 empty] | VV | 5
4 | 112101101R00 | Kácení stromů listnatých o průměru kmene přes 100 do 300 mm | kus | 1 |  | 0 |  | 0 |  | 0 | 21 | 0 | 0 | 0 | 0 | 0 | 800-1 | RTS 22/ II | RTS 22/ I | 0.49 | 0.49 |  | Práce |  |  |  | POL1_
|  | s odřezáním kmene a odvětvením, včetně případného odklizení kmene a větví na oddělené hromady na vzdálenost do 50 m nebo s naložením na dopravní prostředek, | [24 empty] | SPI |  | s odřezáním kmene a odvětvením, včetně případného odklizení kmene a větví na oddělené hromady na vzdálenost do 50 m nebo s naložením na dopravní prostředek,
|  | strom č. 9 : 1 |  | 1 | [22 empty] | VV | 0
5 | 112201101R00 | Odstranění pařezů pod úrovní terénu vykopáním o průměru přes 100 do 300 mm | kus | 1 |  | 0 |  | 0 |  | 0 | 21 | 0 | 5e-05 | 0 | 0 | 0 | 800-1 | RTS 22/ II | RTS 22/ I | 0.659 | 0.66 |  | Práce |  |  |  | POL1_
|  | s jejich vykopáním nebo vytrháním, s přesekáním kořenů a s případným nutným přemístěním pařezů na hromady do vzdálenosti do 50 m nebo s naložením na dopravní prostředek, | [24 empty] | SPI |  | s jejich vykopáním nebo vytrháním, s přesekáním kořenů a s případným nutným přemístěním pařezů na hromady do vzdálenosti do 50 m nebo s naložením na dopravní prostředek,
|  | Odkaz na mn. položky pořadí 4 : 1,00000 |  | 1 | [22 empty] | VV | 5
6 | 113202111R00 | Vytrhání obrub z krajníků nebo obrubníků stojatých | m | 49.5 |  | 0 |  | 0 |  | 0 | 21 | 0 | 0 | 0 | 0.27 | 13.37 | 822-1 | RTS 22/ II | RTS 22/ I | 0.123 | 6.09 |  | Práce |  |  |  | POL1_
|  | s vybouráním lože, s přemístěním hmot na skládku na vzdálenost do 3 m nebo naložením na dopravní prostředek | [24 empty] | SPI |  | s vybouráním lože, s přemístěním hmot na skládku na vzdálenost do 3 m nebo naložením na dopravní prostředek
|  | bet. silniční : 49,5 |  | 49.5 | [22 empty] | VV | 0
7 | 113203111R00 | Vytrhání obrub z dlažebních kostek | m | 8 |  | 0 |  | 0 |  | 0 | 21 | 0 | 0 | 0 | 0.115 | 0.92 | 822-1 | RTS 22/ II | RTS 22/ I | 0.137 | 1.1 |  | Práce |  |  |  | POL1_
|  | s vybouráním lože, s přemístěním hmot na skládku na vzdálenost do 3 m nebo naložením na dopravní prostředek | [24 empty] | SPI |  | s vybouráním lože, s přemístěním hmot na skládku na vzdálenost do 3 m nebo naložením na dopravní prostředek
|  | drobná kostka - 2řádek : 4,0*2 |  | 8 | [22 empty] | VV | 0
8 | 120001101R00 | Ztížené vykopávky v horninách jakékoliv třídy | m3 | 120.044 |  | 0 |  | 0 |  | 0 | 21 | 0 | 0 | 0 | 0 | 0 | 800-1 | RTS 22/ II | RTS 22/ I | 1.548 | 185.83 |  | Práce |  |  |  | POL1_
|  | příplatek k cenám vykopávek za ztížení vykopávky v blízkosti podzemního vedení nebo výbušnin v horninách jakékoliv třídy, | [24 empty] | SPI |  | příplatek k cenám vykopávek za ztížení vykopávky v blízkosti podzemního vedení nebo výbušnin v horninách jakékoliv třídy,
|  | Odkaz na mn. položky pořadí 10 : 1093,34400*0,1 |  | 109.3344 | [22 empty] | VV | 5
|  | Odkaz na mn. položky pořadí 11 : 15,03250*0,1 |  | 1.5032 | [22 empty] | VV | 5
|  | Odkaz na mn. položky pořadí 13 : 6,44250*0,1 |  | 0.64425 | [22 empty] | VV | 5
|  | Odkaz na mn. položky pořadí 16 : 25,87500*0,1 |  | 2.5875 | [22 empty] | VV | 5
|  | Odkaz na mn. položky pořadí 18 : 59,74560*0,1 |  | 5.9746 | [22 empty] | VV | 5
9 | 121101101R00 | Sejmutí ornice s přemístěním na vzdálenost do 50 m | m3 | 774.16 |  | 0 |  | 0 |  | 0 | 21 | 0 | 0 | 0 | 0 | 0 | 800-1 | RTS 22/ II | RTS 22/ I | 0.097 | 75.09 |  | Práce |  |  |  | POL1_
|  | nebo lesní půdy, s vodorovným přemístěním na hromady v místě upotřebení nebo na dočasné či trvalé skládky se složením | [24 empty] | SPI |  | nebo lesní půdy, s vodorovným přemístěním na hromady v místě upotřebení nebo na dočasné či trvalé skládky se složením
|  | Potřebné množství vybrané ornice se použije na znovuohumusování, odvezena a uložena na meziskládku. Nezapočteno do odvozu a uložení na skládku. | [24 empty] | POP |  | Potřebné množství vybrané ornice se použije na znovuohumusování, odvezena a uložena na meziskládku. Nezapočteno do odvozu a uložení na skládku.
|  | tl. 20 cm : 3870,80*0,2 |  | 774.16 | [22 empty] | VV | 0
10 | 122102203R00 | Odkopávky a prokopávky pro silnice v horninách 1 a 2 přes 1 000 do 10 000 m3 | m3 | 1093.344 |  | 0 |  | 0 |  | 0 | 21 | 0 | 0 | 0 | 0 | 0 | 800-1 | RTS 22/ II | RTS 22/ I | 0.066 | 72.16 |  | Práce |  |  |  | POL1_
|  | s přemístěním výkopku v příčných profilech na vzdálenost do 15 m nebo s naložením na dopravní prostředek. | [24 empty] | SPI |  | s přemístěním výkopku v příčných profilech na vzdálenost do 15 m nebo s naložením na dopravní prostředek.
|  | zemina : 1093,344 |  | 1093.344 | [22 empty] | VV | 0
11 | 122202201R00 | Odkopávky a prokopávky pro silnice v hornině 3 do 100 m3 | m3 | 15.0325 |  | 0 |  | 0 |  | 0 | 21 | 0 | 0 | 0 | 0 | 0 | 800-1 | RTS 22/ II | RTS 22/ I | 0.422 | 6.34 |  | Práce |  |  |  | POL1_
|  | s přemístěním výkopku v příčných profilech na vzdálenost do 15 m nebo s naložením na dopravní prostředek. | [24 empty] | SPI |  | s přemístěním výkopku v příčných profilech na vzdálenost do 15 m nebo s naložením na dopravní prostředek.
|  | ŠD pod stáv. zpev. plochami (70% hor. 3) : 16,575*0,7 |  | 11.6025 | [22 empty] | VV | 0
|  | nestmelené vrstva krytu - podél garáží (70% hor. 3) : 4,900*0,7 |  | 3.43 | [22 empty] | VV | 0
12 | 122202209R00 | Odkopávky a prokopávky pro silnice v hornině 3 příplatek za lepivost horniny | m3 | 3.0065 |  | 0 |  | 0 |  | 0 | 21 | 0 | 0 | 0 | 0 | 0 | 800-1 | RTS 22/ II | RTS 22/ I | 0.088 | 0.26 |  | Práce |  |  |  | POL1_
|  | s přemístěním výkopku v příčných profilech na vzdálenost do 15 m nebo s naložením na dopravní prostředek. | [24 empty] | SPI |  | s přemístěním výkopku v příčných profilech na vzdálenost do 15 m nebo s naložením na dopravní prostředek.
|  | Odkaz na mn. položky pořadí 11 : 15,03250*0,2 |  | 3.0065 | [22 empty] | VV | 5
13 | 122302201R00 | Odkopávky a prokopávky pro silnice v hornině 4 do 100 m3 | m3 | 6.4425 |  | 0 |  | 0 |  | 0 | 21 | 0 | 0 | 0 | 0 | 0 | 800-1 | RTS 22/ II | RTS 22/ I | 0.818 | 5.27 |  | Práce |  |  |  | POL1_
|  | s přemístěním výkopku v příčných profilech na vzdálenost do 15 m nebo s naložením na dopravní prostředek. | [24 empty] | SPI |  | s přemístěním výkopku v příčných profilech na vzdálenost do 15 m nebo s naložením na dopravní prostředek.
|  | Odkaz na mn. položky pořadí 11 : 15,03250*0,42857 |  | 6.4425 | [22 empty] | VV | 5
|  | Začátek provozního součtu | [24 empty] | VV
|  | 30% hor. 4 : 1/7*3 |  | 0.42857 | [22 empty] | VV | 2
|  | Konec provozního součtu | [24 empty] | VV
14 | 122302209R00 | Odkopávky a prokopávky pro silnice v hornině 4 příplatek za lepivost horniny | m3 | 1.2885 |  | 0 |  | 0 |  | 0 | 21 | 0 | 0 | 0 | 0 | 0 | 800-1 | RTS 22/ II | RTS 22/ I | 0.119 | 0.15 |  | Práce |  |  |  | POL1_
|  | s přemístěním výkopku v příčných profilech na vzdálenost do 15 m nebo s naložením na dopravní prostředek. | [24 empty] | SPI |  | s přemístěním výkopku v příčných profilech na vzdálenost do 15 m nebo s naložením na dopravní prostředek.
|  | Odkaz na mn. položky pořadí 13 : 6,44250*0,2 |  | 1.2885 | [22 empty] | VV | 5
15 | 122101401R00 | Vykopávky v zemnících na suchu v horninách 1 a 2 do 100 m3 | m3 | 97.71 |  | 0 |  | 0 |  | 0 | 21 | 0 | 0 | 0 | 0 | 0 | 800-1 | RTS 22/ II | RTS 22/ I | 0.203 | 19.84 |  | Práce |  |  |  | POL1_
|  | s přehozením výkopku na vzdálenost do 3 m nebo s naložením na dopravní prostředek, | [24 empty] | SPI
|  | Naložení ornice z dočasné skládky. | [24 empty] | POP
|  | v plochách zatravnění : 637,60*0,1 |  | 63.76 | [22 empty] | VV | 0
|  | v plochách keřů : 339,50*0,1 |  | 33.95 | [22 empty] | VV | 0
16 | 132301110R00 | Hloubení rýh šířky do 60 cm do 50 m3, v hornině 4, hloubení strojně | m3 | 25.875 |  | 0 |  | 0 |  | 0 | 21 | 0 | 0 | 0 | 0 | 0 | 800-1 | RTS 22/ II | RTS 22/ I | 0.495 | 12.81 |  | Práce |  |  |  | POL1_
|  | zapažených i nezapažených s urovnáním dna do předepsaného profilu a spádu, s přehozením výkopku na přilehlém terénu na vzdálenost do 3 m od podélné osy rýhy nebo s naložením výkopku na dopravní prostředek. | [24 empty] | SPI |  | zapažených i nezapažených s urovnáním dna do předepsaného profilu a spádu, s přehozením výkopku na přilehlém terénu na vzdálenost do 3 m od podélné osy rýhy nebo s naložením výkopku na dopravní prostředek.
|  | rýha pro trativody : 172,5*(0,4*(0,5+0,25)/2) |  | 25.875 | [22 empty] | VV | 0
17 | 132301119R00 | Hloubení rýh šířky do 60 cm příplatek za lepivost, v hornině 4, | m3 | 5.175 |  | 0 |  | 0 |  | 0 | 21 | 0 | 0 | 0 | 0 | 0 | 800-1 | RTS 22/ II | RTS 22/ I | 0.6003 | 3.11 |  | Práce |  |  |  | POL1_
|  | zapažených i nezapažených s urovnáním dna do předepsaného profilu a spádu, s přehozením výkopku na přilehlém terénu na vzdálenost do 3 m od podélné osy rýhy nebo s naložením výkopku na dopravní prostředek. | [24 empty] | SPI |  | zapažených i nezapažených s urovnáním dna do předepsaného profilu a spádu, s přehozením výkopku na přilehlém terénu na vzdálenost do 3 m od podélné osy rýhy nebo s naložením výkopku na dopravní prostředek.
|  | Odkaz na mn. položky pořadí 16 : 25,87500*0,2 |  | 5.175 | [22 empty] | VV | 5
18 | 133301101R00 | Hloubení šachet v hornině 4 do 100 m3 | m3 | 59.7456 |  | 0 |  | 0 |  | 0 | 21 | 0 | 0 | 0 | 0 | 0 | 800-1 | RTS 22/ II | RTS 22/ I | 4.618 | 275.91 |  | Práce |  |  |  | POL1_
|  | zapažených i nezapažených se svislým přemístění výkopku a urovnáním dna do předepsaného profilu a spádu, s případným nutným přemístěním výkopku ve výkopišti, s přehozením výkopku na přilehlém terénu na vzdálenost do 5 m od hrany šachty nebo s naložením na dopravní prostředek, | [24 empty] | SPI |  | zapažených i nezapažených se svislým přemístění výkopku a urovnáním dna do předepsaného profilu a spádu, s případným nutným přemístěním výkopku ve výkopišti, s přehozením výkopku na přilehlém terénu na vzdálenost do 5 m od hrany šachty nebo s naložením na dopravní prostředek,
|  | S naložením na dopravní prostředek, vč. svislého přemístění výkopku. | [24 empty] | POP
|  | UV 1,2,3,4,5,7,8,9,10,11 : 10*(1,2*1,8*(3,2-1,06)) |  | 46.224 | [22 empty] | VV | 0
|  | UV 6 : 1*(1,2*1,8*(4,4-1,09)) |  | 7.1496 | [22 empty] | VV | 0
|  | UV 12 : 1*(1,2*1,8*(3,3-0,35)) |  | 6.372 | [22 empty] | VV | 0
19 | 133301109R00 | Hloubení šachet v hornině 4 příplatek za lepivost horniny | m3 | 11.9491 |  | 0 |  | 0 |  | 0 | 21 | 0 | 0 | 0 | 0 | 0 | 800-1 | RTS 22/ II | RTS 22/ I | 0.747 | 8.93 |  | Práce |  |  |  | POL1_
|  | zapažených i nezapažených se svislým přemístění výkopku a urovnáním dna do předepsaného profilu a spádu, s případným nutným přemístěním výkopku ve výkopišti, s přehozením výkopku na přilehlém terénu na vzdálenost do 5 m od hrany šachty nebo s naložením na dopravní prostředek, | [24 empty] | SPI |  | zapažených i nezapažených se svislým přemístění výkopku a urovnáním dna do předepsaného profilu a spádu, s případným nutným přemístěním výkopku ve výkopišti, s přehozením výkopku na přilehlém terénu na vzdálenost do 5 m od hrany šachty nebo s naložením na dopravní prostředek,
|  | Odkaz na mn. položky pořadí 18 : 59,74560*0,2 |  | 11.9491 | [22 empty] | VV | 5
20 | 151101201R00 | Zřízení pažení stěn výkopu bez rozepření, vzepření příložné, hloubky do 4 m | m2 | 144.3 |  | 0 |  | 0 |  | 0 | 21 | 0 | 0.0007 | 0.1 | 0 | 0 | 800-1 | RTS 22/ II | RTS 22/ I | 0.156 | 22.51 |  | Práce |  |  |  | POL1_
|  | UV 1,2,3,4,5,7,8,9,10,11 : 10*(2*(1,2+1,8)*(3,2-1,06)-(1,0*(2,7-1,06))) |  | 112 | [22 empty] | VV | 0
|  | UV 6 : 1*(2*(1,2+1,8)*(4,4-1,09)-(1,0*(3,9-1,09))) |  | 17.05 | [22 empty] | VV | 0
|  | UV 12 : 1*(2*(1,2+1,8)*(3,3-0,35)-(1,0*(2,8-0,35))) |  | 15.25 | [22 empty] | VV | 0
21 | 151101211R00 | Odstranění pažení stěn výkopu příložné, hloubky do 4 m | m2 | 144.3 |  | 0 |  | 0 |  | 0 | 21 | 0 | 0 | 0 | 0 | 0 | 800-1 | RTS 22/ II | RTS 22/ I | 0.095 | 13.71 |  | Práce |  |  |  | POL1_
|  | s uložením pažin na vzdálenost do 3 m od okraje výkopu, | [24 empty] | SPI
|  | Odkaz na mn. položky pořadí 20 : 144,30000 |  | 144.3 | [22 empty] | VV | 5
22 | 151101301R00 | Zřízení rozepření zapažených stěn výkopů při roubení příložném, hloubky do 4 m | m3 | 59.7456 |  | 0 |  | 0 |  | 0 | 21 | 0 | 0.00046 | 0.03 | 0 | 0 | 800-1 | RTS 22/ II | RTS 22/ I | 1.008 | 60.22 |  | Práce |  |  |  | POL1_
|  | s potřebným přepažováním, | [24 empty] | SPI
|  | Odkaz na mn. položky pořadí 18 : 59,74560 |  | 59.7456 | [22 empty] | VV | 5
23 | 151101311R00 | Odstranění rozepření stěn výkopů při roubení příložném, hloubky do 4 m | m3 | 59.7456 |  | 0 |  | 0 |  | 0 | 21 | 0 | 0 | 0 | 0 | 0 | 800-1 | RTS 22/ II | RTS 22/ I | 0.608 | 36.33 |  | Práce |  |  |  | POL1_
|  | s uložením materiálu na vzdálenost do 3 m od okraje výkopu, | [24 empty] | SPI
|  | Odkaz na mn. položky pořadí 22 : 59,74560 |  | 59.7456 | [22 empty] | VV | 5
24 | 162301101R00 | Vodorovné přemístění výkopku z horniny 1 až 4, na vzdálenost přes 50 do 500 m | m3 | 195.42 |  | 0 |  | 0 |  | 0 | 21 | 0 | 0 | 0 | 0 | 0 | 800-1 | RTS 22/ II | RTS 22/ I | 0.011 | 2.15 |  | Práce |  |  |  | POL1_
|  | po suchu, bez naložení výkopku, avšak se složením bez rozhrnutí, zpáteční cesta vozidla. | [24 empty] | SPI
|  | Přemístění ornice na dočasnou skládku a zpět na místo upotřebení. | [24 empty] | POP
|  | Odkaz na mn. položky pořadí 15 : 97,71000 |  | 97.71 | [22 empty] | VV | 5
|  | Odkaz na mn. položky pořadí 15 : 97,71000 |  | 97.71 | [22 empty] | VV | 5
25 | 162701104R00 | Vodorovné přemístění výkopku z horniny 1 až 4, na vzdálenost přes 8 000 do 9 000 m | m3 | 1876.8896 |  | 0 |  | 0 |  | 0 | 21 | 0 | 0 | 0 | 0 | 0 | 800-1 | RTS 22/ II | RTS 22/ I | 0.011 | 20.65 |  | Práce |  |  |  | POL1_
|  | po suchu, bez naložení výkopku, avšak se složením bez rozhrnutí, zpáteční cesta vozidla. | [24 empty] | SPI
|  | Odkaz na mn. položky pořadí 9 : 774,16000 |  | 774.16 | [22 empty] | VV | 5
|  | Odkaz na mn. položky pořadí 10 : 1093,34400 |  | 1093.344 | [22 empty] | VV | 5
|  | Odkaz na mn. položky pořadí 11 : 15,03250 |  | 15.0325 | [22 empty] | VV | 5
|  | Odkaz na mn. položky pořadí 13 : 6,44248 |  | 6.4425 | [22 empty] | VV | 5
|  | Odkaz na mn. položky pořadí 15 : 97,71000*-1 |  | -97.71 | [22 empty] | VV | 5
|  | Odkaz na mn. položky pořadí 16 : 25,87500 |  | 25.875 | [22 empty] | VV | 5
|  | Odkaz na mn. položky pořadí 18 : 59,74560 |  | 59.7456 | [22 empty] | VV | 5
26 | 162301411R00 | Vodorovné přemístění větví, kmenů, nebo pařezů kmenů stromů listnatých, průměru kmene přes 100 do 300 mm, na vzdálenost do 5 000 m | kus | 1 |  | 0 |  | 0 |  | 0 | 21 | 0 | 0 | 0 | 0 | 0 | 800-1 | RTS 22/ II | RTS 22/ I | 0.57 | 0.57 |  | Práce |  |  |  | POL1_
|  | s naložením, složením a dopravou, | [24 empty] | SPI
|  | Odkaz na mn. položky pořadí 4 : 1,00000 |  | 1 | [22 empty] | VV | 5
27 | 162301421R00 | Vodorovné přemístění větví, kmenů, nebo pařezů pařezů, průměru kmene přes 100 do 300 mm, na vzdálenost do 5 000 m | kus | 1 |  | 0 |  | 0 |  | 0 | 21 | 0 | 0 | 0 | 0 | 0 | 800-1 | RTS 22/ II | RTS 22/ I | 0.066 | 0.07 |  | Práce |  |  |  | POL1_
|  | s naložením, složením a dopravou, | [24 empty] | SPI
|  | Odkaz na mn. položky pořadí 5 : 1,00000 |  | 1 | [22 empty] | VV | 5
28 | 162301501R00 | Vodorovné přemístění křovin nma vzdálenost do 5 000 m | m2 | 79.7 |  | 0 |  | 0 |  | 0 | 21 | 0 | 0 | 0 | 0 | 0 | 800-1 | RTS 22/ II | RTS 22/ I | 0 | 0 |  | Práce |  |  |  | POL1_
|  | o průměru kmene do 10 cm na vzdálenost, složení z dopravního porstředku. | [24 empty] | SPI
|  | Odkaz na mn. položky pořadí 1 : 79,70000 |  | 79.7 | [22 empty] | VV | 5
29 | 171201201R00 | Uložení sypaniny na dočasnou skládku tak, že na 1 m2 plochy připadá přes 2 m3 výkopku nebo ornice | m3 | 97.71 |  | 0 |  | 0 |  | 0 | 21 | 0 | 0 | 0 | 0 | 0 | 800-1 | RTS 22/ II | RTS 22/ I | 121.5 | 11871.77 |  | Práce |  |  |  | POL1_
|  | Uložení ornice na dočasnou skládku. | [24 empty] | POP
|  | Odkaz na mn. položky pořadí 15 : 97,71000 |  | 97.71 | [22 empty] | VV | 5
30 | 174201201R00 | Zásyp jam po pařezech průměru přes 100 do 300 mm | kus | 1 |  | 0 |  | 0 |  | 0 | 21 | 0 | 0 | 0 | 0 | 0 | 800-1 | RTS 22/ II | RTS 22/ I | 0.349 | 0.35 |  | Práce |  |  |  | POL1_
|  | výkopkem z horniny získané při dobývání pařezů s hrubým urovnáním povrchu zasypávky, | [24 empty] | SPI
|  | Odkaz na mn. položky pořadí 5 : 1,00000 |  | 1 | [22 empty] | VV | 5
31 | 175101201R00 | Obsyp objektů bez prohození sypaniny | m3 | 34.6464 |  | 0 |  | 0 |  | 0 | 21 | 0 | 0 | 0 | 0 | 0 | 800-1 | RTS 22/ II | RTS 22/ I | 2.195 | 76.05 |  | Práce |  |  |  | POL1_
|  | sypaninou z vhodných hornin tř. 1 - 4 nebo materiálem, uloženým ve vzdálenosti do 30 m od vnějšího kraje objektu, pro jakoukoliv míru zhutnění, | [24 empty] | SPI |  | sypaninou z vhodných hornin tř. 1 - 4 nebo materiálem, uloženým ve vzdálenosti do 30 m od vnějšího kraje objektu, pro jakoukoliv míru zhutnění,
|  | Odkaz na mn. položky pořadí 18 : 59,74560 |  | 59.7456 | [22 empty] | VV | 5
|  | Odkaz na mn. položky pořadí 58 : 2,59200*-1 |  | -2.592 | [22 empty] | VV | 5
|  | Odkaz na mn. položky pořadí 60 : 2,59200*-1 |  | -2.592 | [22 empty] | VV | 5
|  | Odkaz na mn. položky pořadí 96 : 9,95760*-1 |  | -9.9576 | [22 empty] | VV | 5
|  | UV 1,2,3,4,5,7,8,9,10,11 : -10*(0,6^2*(3,2-1,06)) |  | -7.704 | [22 empty] | VV | 0
|  | UV 6 : -1*(0,6^2*(4,4-1,09)) |  | -1.1916 | [22 empty] | VV | 0
|  | UV 12 : -1*(0,6^2*(3,3-0,35)) |  | -1.062 | [22 empty] | VV | 0
|  | Začátek provozního součtu | [24 empty] | VV
|  | Hloubení-lože pod potrubí (ŠP+bet.)-obetonování-UV : | [24 empty] | VV | 2
|  | Konec provozního součtu | [24 empty] | VV
32 | 182201101R00 | Svahování násypů bez rozlišení horniny | m2 | 4046 |  | 0 |  | 0 |  | 0 | 21 | 0 | 0 | 0 | 0 | 0 | 800-1 | RTS 22/ II | RTS 22/ I | 0.107 | 432.92 |  | Práce |  |  |  | POL1_
|  | trvalých svahů do projektovaných profilů s potřebným přemístěním výkopku při svahování v násypech, | [24 empty] | SPI
|  | Včetně úpravy pláně s mírou zhutnění dle PD. | [24 empty] | POP
|  | Odkaz na mn. položky pořadí 41 : 637,60000 |  | 637.6 | [22 empty] | VV | 5
|  | Odkaz na mn. položky pořadí 65 : 353,00000 |  | 353 | [22 empty] | VV | 5
|  | Odkaz na mn. položky pořadí 66 : 1652,00000 |  | 1652 | [22 empty] | VV | 5
|  | Odkaz na mn. položky pořadí 67 : 1063,90000 |  | 1063.9 | [22 empty] | VV | 5
|  | v plochách keřů : 339,50 |  | 339.5 | [22 empty] | VV | 0
33 | 184807111R00 | Ochrana stromu bedněním zřízení bednění | m2 | 12 |  | 0 |  | 0 |  | 0 | 21 | 0 | 0.0094 | 0.11 | 0 | 0 | 823-1 | RTS 22/ II | RTS 22/ I | 0.864 | 10.37 |  | Práce |  |  |  | POL1_
|  | před poškozením stavebním provozem, | [24 empty] | SPI
|  | Včetně řeziva a jeho dopravného. Ochranné zařízení je třeba připevnit bez poškození stromu, nebude se dotýkat kmene stromu a nesmí být osazeno přímo na kořenové náběhy. Výška min. 2,0 m, nebo do výšky spodního kosterního větvení stromu. Mezi bedněním a samotným kmenem bude ochranné polštářování, fošny fixovány např. ocelovým lankem. Provedení dle ČSN 83 9061. | [24 empty] | POP |  | Včetně řeziva a jeho dopravného. Ochranné zařízení je třeba připevnit bez poškození stromu, nebude se dotýkat kmene stromu a nesmí být osazeno přímo na kořenové náběhy. Výška min. 2,0 m, nebo do výšky spodního kosterního větvení stromu. Mezi bedněním a samotným kmenem bude ochranné polštářování, fošny fixovány např. ocelovým lankem. Provedení dle ČSN 83 9061.
|  | počet stromů*(šířka*výška*počet stran) : 3*(0,5*2,0*4) |  | 12 | [22 empty] | VV | 0
34 | 184807112R00 | Ochrana stromu bedněním odstranění bednění | m2 | 12 |  | 0 |  | 0 |  | 0 | 21 | 0 | 0 | 0 | 0 | 0 | 823-1 | RTS 22/ II | RTS 22/ I | 0.371 | 4.45 |  | Práce |  |  |  | POL1_
|  | před poškozením stavebním provozem, | [24 empty] | SPI
|  | Odkaz na mn. položky pořadí 33 : 12,00000 |  | 12 | [22 empty] | VV | 5
35 | 199000002R00 | Poplatky za skládku horniny 1- 4 | m3 | 1876.8896 |  | 0 |  | 0 |  | 0 | 21 | 0 | 0 | 0 | 0 | 0 | 800-1 | RTS 22/ II | RTS 22/ I | 0 | 0 |  | Práce |  |  |  | POL1_
|  | Odkaz na mn. položky pořadí 25 : 1876,88958 |  | 1876.8896 | [22 empty] | VV | 5
Díl: | 10 | Sanace podloží |  |  |  | 0 |  | 0 |  | 0 |  | 0 |  | 2996.84 |  | 0 |  |  |  |  | 164.83 | [5 empty] | DIL
36 | 171101111R00 | Uložení sypaniny do násypů zhutněných z hornin nesoudržných sypkých s relativní ulehlostí l(d) 0,9 nebo v aktivní zóně | m3 | 1362.2 |  | 0 |  | 0 |  | 0 | 21 | 0 | 0 | 0 | 0 | 0 | 800-1 | RTS 22/ II | RTS 22/ I | 0.121 | 164.83 |  | Práce |  |  |  | POL1_
|  | s rozprostřením sypaniny ve vrstvách a s hrubým urovnáním, | [24 empty] | SPI
|  | Zlepšení podloží v případě neúnosnosti zemní pláně. Provedení dle PD. | [24 empty] | POP
|  | 1362,200 |  | 1362.2 | [22 empty] | VV | 0
37 | 58344209R | štěrkodrť frakce 0,0 až 125,0 mm; třída B | t | 2996.84 |  | 0 |  | 0 |  | 0 | 21 | 0 | 1 | 2996.84 | 0 | 0 | SPCM | RTS 22/ II | RTS 22/ I | 0 | 0 |  | Specifikace |  |  |  | POL3_
|  | Zlepšení podloží v případě neúnosnosti zemní pláně. Provedení dle PD. | [24 empty] | POP
|  | Odkaz na mn. položky pořadí 36 : 1362,20000*2,2 |  | 2996.84 | [22 empty] | VV | 5
Díl: | 17 | Konstrukce ze zemin |  |  |  | 0 |  | 0 |  | 0 |  | 0 |  | 0 |  | 0 |  |  |  |  | 20.47 | [5 empty] | DIL
38 | 171101101R00 | Uložení sypaniny do násypů zhutněných s uzavřením povrchu násypu z hornin soudržných s předepsanou mírou zhutnění v procentech výsledků zkoušek Proctor-Standard na 95 % PS | m3 | 79.315 |  | 0 |  | 0 |  | 0 | 21 | 0 | 0 | 0 | 0 | 0 | 800-1 | RTS 22/ II | RTS 22/ I | 0.043 | 3.41 |  | Práce |  |  |  | POL1_
|  | s rozprostřením sypaniny ve vrstvách a s hrubým urovnáním, | [24 empty] | SPI
|  | Uložení sypaniny do násypů pod zpevněné plochy s rozprostřením sypaniny ve vrstvách a s hrubým urovnáním. | [24 empty] | POP |  | Uložení sypaniny do násypů pod zpevněné plochy s rozprostřením sypaniny ve vrstvách a s hrubým urovnáním.
|  | pod plochou chodníků : 79,315 |  | 79.315 | [22 empty] | VV | 0
39 | 171101103R00 | Uložení sypaniny do násypů zhutněných s uzavřením povrchu násypu z hornin soudržných s předepsanou mírou zhutnění v procentech výsledků zkoušek Proctor-Standard přes 96 do 100 % PS | m3 | 73.77 |  | 0 |  | 0 |  | 0 | 21 | 0 | 0 | 0 | 0 | 0 | 800-1 | RTS 22/ II | RTS 22/ I | 0.054 | 3.98 |  | Práce |  |  |  | POL1_
|  | s rozprostřením sypaniny ve vrstvách a s hrubým urovnáním, | [24 empty] | SPI
|  | Uložení sypaniny do násypů pod zpevněné plochy s rozprostřením sypaniny ve vrstvách a s hrubým urovnáním. | [24 empty] | POP |  | Uložení sypaniny do násypů pod zpevněné plochy s rozprostřením sypaniny ve vrstvách a s hrubým urovnáním.
|  | pod plochou vozovky, park : 73,770 |  | 73.77 | [22 empty] | VV | 0
40 | 171201101R00 | Uložení sypaniny do násypů nezhutněných | m3 | 421.824 |  | 0 |  | 0 |  | 0 | 21 | 0 | 0 | 0 | 0 | 0 | 800-1 | RTS 22/ II | RTS 22/ I | 0.031 | 13.08 |  | Práce |  |  |  | POL1_
|  | Uložení sypaniny do násypů s rozprostřením sypaniny ve vrstvách a s hrubým urovnáním. | [24 empty] | POP
|  | pod plochou zeleně : 421,824 |  | 421.824 | [22 empty] | VV | 0
Díl: | 18 | Povrchové úpravy terénu |  |  |  | 0 |  | 0 |  | 0 |  | 0 |  | 1149.87 |  | 0 |  |  |  |  | 383.76 | [5 empty] | DIL
41 | 180402112R00 | Založení trávníku parkový trávník, výsevem, na svahu přes 1:5 do 1:2 | m2 | 637.6 |  | 0 |  | 0 |  | 0 | 21 | 0 | 0 | 0 | 0 | 0 | 823-1 | RTS 22/ II | RTS 22/ I | 0.097 | 61.85 |  | Práce |  |  |  | POL1_
|  | na půdě předem připravené s pokosením, naložením, odvozem odpadu do 20 km a se složením, | [24 empty] | SPI
|  | 637,60 |  | 637.6 | [22 empty] | VV | 0
42 | 182001112R00 | Plošná úprava terénu při nerovnostech terénu přes 50 do 100 mm, na svahu přes 1:5 do 1:2 | m2 | 977.1 |  | 0 |  | 0 |  | 0 | 21 | 0 | 0 | 0 | 0 | 0 | 823-1 | RTS 22/ II | RTS 22/ I | 0.171 | 167.08 |  | Práce |  |  |  | POL1_
|  | s urovnáním povrchu, bez doplnění ornice, v hornině 1 až 4, | [24 empty] | SPI
|  | Odkaz na mn. položky pořadí 41 : 637,60000 |  | 637.6 | [22 empty] | VV | 5
|  | v plochách keřů : 339,50 |  | 339.5 | [22 empty] | VV | 0
43 | 182301132R00 | Rozprostření a urovnání ornice ve svahu v souvislé ploše přes 500 m2, tloušťka vrstvy přes 100 do 150 mm | m2 | 977.1 |  | 0 |  | 0 |  | 0 | 21 | 0 | 0 | 0 | 0 | 0 | 800-1 | RTS 22/ II | RTS 22/ I | 0.078 | 76.21 |  | Práce |  |  |  | POL1_
|  | s případným nutným přemístěním hromad nebo dočasných skládek na místo potřeby ze vzdálenosti do 30 m, ve svahu sklonu přes 1 : 5, | [24 empty] | SPI |  | s případným nutným přemístěním hromad nebo dočasných skládek na místo potřeby ze vzdálenosti do 30 m, ve svahu sklonu přes 1 : 5,
|  | Odkaz na mn. položky pořadí 41 : 637,60000 |  | 637.6 | [22 empty] | VV | 5
|  | v plochách keřů : 339,50 |  | 339.5 | [22 empty] | VV | 0
44 | 184802111R00 | Chemické odplevelení půdy před založením kultury postřikem naširoko, v rovině nebo na svahu do 1:5 | m2 | 637.6 |  | 0 |  | 0 |  | 0 | 21 | 0 | 0 | 0 | 0 | 0 | 823-1 | RTS 22/ II | RTS 22/ I | 0.0035 | 2.23 |  | Práce |  |  |  | POL1_
|  | nebo trávníku nebo zpevněných ploch o výměře jednotlivě přes 20 m2, | [24 empty] | SPI
|  | Včetně dovozu vody do 10 km. | [24 empty] | POP
|  | Odkaz na mn. položky pořadí 41 : 637,60000 |  | 637.6 | [22 empty] | VV | 5
45 | 185802113R00 | Hnojení umělým hnojivem naširoko, v rovině nebo na svahu do 1:5 | t | 0.01913 |  | 0 |  | 0 |  | 0 | 21 | 0 | 0 | 0 | 0 | 0 | 823-1 | RTS 22/ II | RTS 22/ I | 21.429 | 0.41 |  | Práce |  |  |  | POL1_1
|  | půdy nebo trávníku s rozprostřením nebo s rozdělením hnojiva, | [24 empty] | SPI
|  | Odkaz na mn. položky pořadí 50 : 19,72165*0,00097087 |  | 0.01913 | [22 empty] | VV | 5
|  | Začátek provozního součtu | [24 empty] | VV
|  | tuna*odečtení ztratného (3 %) : 0,001*0,97087 |  | 0.00097 | [22 empty] | VV | 2
|  | Konec provozního součtu | [24 empty] | VV
46 | 185804215R00 | Vypletí záhonů v rovině nebo ve svahu do 1:5 trávník po výsevu | m2 | 637.6 |  | 0 |  | 0 |  | 0 | 21 | 0 | 0 | 0 | 0 | 0 | 823-1 | RTS 22/ II | RTS 22/ I | 0.102 | 65.04 |  | Práce |  |  |  | POL1_
|  | s případným naložením odpadu na dopravní prostředek, odvozem do 20 km a se složením | [24 empty] | SPI
|  | Odkaz na mn. položky pořadí 41 : 637,60000 |  | 637.6 | [22 empty] | VV | 5
47 | 185804312R00 | Zalití rostlin vodou plocha přes 20 m2, | m3 | 9.564 |  | 0 |  | 0 |  | 0 | 21 | 0 | 0 | 0 | 0 | 0 | 823-1 | RTS 22/ II | RTS 22/ I | 0.26 | 2.49 |  | Práce |  |  |  | POL1_
|  | Zálivka bezprostředně po založení trávníku. Uvažována závlahová dávka 15 l/m2. | [24 empty] | POP
|  | Odkaz na mn. položky pořadí 41 : 637,60000*0,015 |  | 9.564 | [22 empty] | VV | 5
48 | 185851111R00 | Dovoz vody pro zálivku rostlin dovoz vody pro zálivku rostlin na vzdálenost do 6000 m | m3 | 9.564 |  | 0 |  | 0 |  | 0 | 21 | 0 | 0 | 0 | 0 | 0 | 823-1 | RTS 22/ II | RTS 22/ I | 0.884 | 8.45 |  | Práce |  |  |  | POL1_
|  | Odkaz na mn. položky pořadí 47 : 9,56400 |  | 9.564 | [22 empty] | VV | 5
49 | 00572400R | směs travní parková, pro běžnou zátěž | kg | 16.737 |  | 0 |  | 0 |  | 0 | 21 | 0 | 0 | 0 | 0 | 0 | SPCM | RTS 22/ II | RTS 22/ I | 0 | 0 |  | Specifikace |  |  |  | POL3_
|  | Spotřeba cca 25 g/m2. Ztratné uvažováno 5 %. | [24 empty] | POP
|  | Odkaz na mn. položky pořadí 41 : 637,60000*0,02625 |  | 16.737 | [22 empty] | VV | 5
50 | 25191158R | hnojivo dusíkaté | Kg | 19.7018 |  | 0 |  | 0 |  | 0 | 21 | 0 | 0.001 | 0.02 | 0 | 0 | SPCM | RTS 22/ II | RTS 22/ I | 0 | 0 |  | Specifikace |  |  |  | POL3_
|  | Spotřeba cca 30 g/m2. Ztratné uvažováno 3 %. | [24 empty] | POP
|  | Odkaz na mn. položky pořadí 41 : 637,60000*0,0309 |  | 19.7018 | [22 empty] | VV | 5
51 | 25234009.AR | herbicid totální; účinná látka izopropylaminová sůl glyphosatu; hubení dvouděložných plevelů, jednoděložných plevelů | l | 25.504 |  | 0 |  | 0 |  | 0 | 21 | 0 | 0.001 | 0.03 | 0 | 0 | SPCM | RTS 22/ II | RTS 22/ I | 0 | 0 |  | Specifikace |  |  |  | POL3_
|  | Spotřeba cca 0,04 l/m2. | [24 empty] | POP
|  | Odkaz na mn. položky pořadí 41 : 637,60000*0,04 |  | 25.504 | [22 empty] | VV | 5
52 | 59691018.AR | zemina stabilizační | t | 1149.818 |  | 0 |  | 0 |  | 0 | 21 | 0 | 1 | 1149.82 | 0 | 0 | SPCM | RTS 22/ II | RTS 22/ I | 0 | 0 |  | Specifikace |  |  |  | POL3_
|  | Odkaz na mn. položky pořadí 38 : 79,31500*2 |  | 158.63 | [22 empty] | VV | 5
|  | Odkaz na mn. položky pořadí 39 : 73,77000*2 |  | 147.54 | [22 empty] | VV | 5
|  | Odkaz na mn. položky pořadí 40 : 421,82400*2 |  | 843.648 | [22 empty] | VV | 5
Díl: | 2 | Základy a zvláštní zakládání |  |  |  | 0 |  | 0 |  | 0 |  | 0 |  | 39.26 |  | 0 |  |  |  |  | 41.72 | [5 empty] | DIL
53 | 212572111R00 | Lože pro trativody ze štěrkopísku tříděného | m3 | 4.3125 |  | 0 |  | 0 |  | 0 | 21 | 0 | 1.9205 | 8.28 | 0 | 0 | 800-2 | RTS 22/ II | RTS 22/ I | 1.231 | 5.31 |  | Práce |  |  |  | POL1_
|  | Štěrkopísek 0/16. Provedení dle PD. | [24 empty] | POP
|  | tl. 10 cm, š. 25 cm : 172,5*0,25*0,1 |  | 4.3125 | [22 empty] | VV | 0
54 | 212561111RK1 | Výplň trativodů kamenivem hrubým drceným, frakce 4-16 mm | m3 | 18.4827 |  | 0 |  | 0 |  | 0 | 21 | 0 | 1.665 | 30.77 | 0 | 0 | 800-2 | RTS 22/ I | RTS 22/ I | 0.92 | 17 |  | Práce |  |  |  | POL1_
|  | do rýh bez zhutnění s úpravou povrchu výplně, | [24 empty] | SPI
|  | Obsyp trativodu. | [24 empty] | POP
|  | obsyp trativodu : (0,4*(0,45+0,25)/2-(0,25*0,1+pi*0,05*0,05))*172,5 |  | 18.4827 | [22 empty] | VV | 0
|  | Začátek provozního součtu | [24 empty] | VV
|  | drť : 0,4*(0,45+0,25)/2 |  | 0.14 | [22 empty] | VV | 2
|  | podsyp : 0,25*0,1 |  | 0.025 | [22 empty] | VV | 2
|  | trativod : pi*0,05*0,05 |  | 0.00785 | [22 empty] | VV | 2
|  | Konec provozního součtu | [24 empty] | VV
55 | 212971110R00 | Zřízení opláštění odvod. trativodů z geotextilie o sklonu do 2,5, | m2 | 258.75 |  | 0 |  | 0 |  | 0 | 21 | 0 | 0.00018 | 0.05 | 0 | 0 | 800-2 | RTS 22/ II | RTS 22/ I | 0.075 | 19.41 |  | Práce |  |  |  | POL1_
|  | v rýze nebo v zářezu se stěnami, | [24 empty] | SPI
|  | ((0,4+0,45+0,25+0,4)*172,5) |  | 258.75 | [22 empty] | VV | 0
56 | 28611223.AR | trubka plastová drenážní PVC; ohebná; perforovaná po celém obvodu; DN 100,0 mm | m | 174.225 |  | 0 |  | 0 |  | 0 | 21 | 0 | 0.00048 | 0.08 | 0 | 0 | SPCM | RTS 22/ II | RTS 22/ I | 0 | 0 |  | Specifikace |  |  |  | POL3_
|  | ztratné 1% : 172,5*1,01 |  | 174.225 | [22 empty] | VV | 0
57 | 67352003R | geotextilie PET; funkce drenážní, separační, ochranná, filtrační; plošná hmotnost 250 g/m2 | m2 | 316.71 |  | 0 |  | 0 |  | 0 | 21 | 0 | 0.00025 | 0.08 | 0 | 0 | SPCM | RTS 22/ II | RTS 22/ I | 0 | 0 |  | Specifikace |  |  |  | POL3_
|  | Geotextílie pro trativod. Provedení dle TP 97. | [24 empty] | POP
|  | vč. přesahů cca 30 cm a ztratného 2 % : ((0,4+0,45+0,25+0,4+0,3)*172,5)*1,02 |  | 316.71 | [22 empty] | VV | 0
Díl: | 4 | Vodorovné konstrukce |  |  |  | 0 |  | 0 |  | 0 |  | 0 |  | 11.47 |  | 0 |  |  |  |  | 666.46 | [5 empty] | DIL
58 | 451573111R00 | Lože pod potrubí, stoky a drobné objekty z písku a štěrkopísku do 65 mm | m3 | 2.592 |  | 0 |  | 0 |  | 0 | 21 | 0 | 1.8908 | 4.9 | 0 | 0 | 827-1 | RTS 22/ II | RTS 22/ I | 252.864 | 655.42 |  | Práce |  |  |  | POL1_
|  | v otevřeném výkopu, | [24 empty] | SPI
|  | UV, tl. 10 cm : 12*(1,2*1,8*0,1) |  | 2.592 | [22 empty] | VV | 0
59 | 452112121R00 | Osazení betonových dílců pod potrubí prstenců nebo rámůpod poklopy a mříže výšky přes 100 do 200 mm | kus | 13 |  | 0 |  | 0 |  | 0 | 21 | 0 | 0.0066 | 0.09 | 0 | 0 | 827-1 | RTS 22/ II | RTS 22/ I | 0.56 | 7.28 |  | Práce |  |  |  | POL1_
|  | Odkaz na mn. položky pořadí 101 : 13,00000 |  | 13 | [22 empty] | VV | 5
60 | 452311131R00 | Podkladní a zajišťovací konstrukce z betonu desky pod potrubí, stoky a drobné objekty , z betonu prostého třídy C 12/15 | m3 | 2.592 |  | 0 |  | 0 |  | 0 | 21 | 0 | 2.5 | 6.48 | 0 | 0 | 827-1 | RTS 22/ II | RTS 22/ I | 1.449 | 3.76 |  | Práce |  |  |  | POL1_
|  | z cementu portlandského nebo struskoportlandského, v otevřeném výkopu, | [24 empty] | SPI
|  | Podkladní prstenec UV, vč. nákladů na bednění, odbedněné a nátěr bednění proti přilnavosti betonu. | [24 empty] | POP
|  | Odkaz na mn. položky pořadí 58 : 2,59200 |  | 2.592 | [22 empty] | VV | 5
Díl: | 5 | Komunikace |  |  |  | 0 |  | 0 |  | 0 |  | 0 |  | 3480.01 |  | 0 |  |  |  |  | 391.85 | [5 empty] | DIL
61 | 564801111R00 | Podklad ze štěrkodrti s rozprostřením a zhutněním frakce 0-22 mm, tloušťka po zhutnění 30 mm | m2 | 9 |  | 0 |  | 0 |  | 0 | 21 | 0 | 0.0756 | 0.68 | 0 | 0 | 822-1 | RTS 22/ II | RTS 22/ I | 0.025 | 0.23 |  | Práce |  |  |  | POL1_
|  | hmatové prvky v místě stávajícího LA : 9,00 |  | 9 | [22 empty] | VV | 0
62 | 564801112R00 | Podklad ze štěrkodrti s rozprostřením a zhutněním frakce 0-32 mm, tloušťka po zhutnění 40 mm | m2 | 42.1 |  | 0 |  | 0 |  | 0 | 21 | 0 | 0.1008 | 4.24 | 0 | 0 | 822-1 | RTS 22/ II | RTS 22/ I | 0.025 | 1.05 |  | Práce |  |  |  | POL1_
|  | napojení - vozovka : 42,10 |  | 42.1 | [22 empty] | VV | 0
63 | 564821112R00 | Podklad ze štěrkodrti s rozprostřením a zhutněním frakce 0-32 mm, tloušťka po zhutnění 90 mm | m2 | 1065.85 |  | 0 |  | 0 |  | 0 | 21 | 0 | 0.2268 | 241.73 | 0 | 0 | 822-1 | RTS 22/ II | RTS 22/ I | 0.024 | 25.58 |  | Práce |  |  |  | POL1_
|  | Doplnění vrstvy ŠD pod plochou parkování z důvodu většího sklonu pláně než terénu. | [24 empty] | POP
|  | severní řada stání : 765,50/2 |  | 382.75 | [22 empty] | VV | 0
|  | jižní řada stání : 683,10 |  | 683.1 | [22 empty] | VV | 0
64 | 564831111R00 | Podklad ze štěrkodrti s rozprostřením a zhutněním frakce 0-63 mm, tloušťka po zhutnění 100 mm | m2 | 353 |  | 0 |  | 0 |  | 0 | 21 | 0 | 0.288 | 101.66 | 0 | 0 | 822-1 | RTS 22/ II | RTS 22/ I | 0.023 | 8.12 |  | Práce |  |  |  | POL1_
|  | chodník : 353,00 |  | 353 | [22 empty] | VV | 0
65 | 564851111R00 | Podklad ze štěrkodrti s rozprostřením a zhutněním frakce 0-63 mm, tloušťka po zhutnění 150 mm | m2 | 353 |  | 0 |  | 0 |  | 0 | 21 | 0 | 0.378 | 133.43 | 0 | 0 | 822-1 | RTS 22/ II | RTS 22/ I | 0.026 | 9.18 |  | Práce |  |  |  | POL1_
|  | chodník : 353,00 |  | 353 | [22 empty] | VV | 0
66 | 564861111R00 | Podklad ze štěrkodrti s rozprostřením a zhutněním frakce 0-63 mm, tloušťka po zhutnění 200 mm | m2 | 1652 |  | 0 |  | 0 |  | 0 | 21 | 0 | 0.441 | 728.53 | 0 | 0 | 822-1 | RTS 22/ II | RTS 22/ I | 0.029 | 47.91 |  | Práce |  |  |  | POL1_
|  | vozovka (příjezdní komce) : 192,90 |  | 192.9 | [22 empty] | VV | 0
|  | vjezd v chodníku : 10,50 |  | 10.5 | [22 empty] | VV | 0
|  | parkování : 1448,60 |  | 1448.6 | [22 empty] | VV | 0
67 | 564871111R00 | Podklad ze štěrkodrti s rozprostřením a zhutněním frakce 0-63 mm, tloušťka po zhutnění 250 mm | m2 | 1063.9 |  | 0 |  | 0 |  | 0 | 21 | 0 | 0.55125 | 586.47 | 0 | 0 | 822-1 | RTS 22/ II | RTS 22/ I | 0.027 | 28.73 |  | Práce |  |  |  | POL1_
|  | vozovka (parkování) : 1063,90 |  | 1063.9 | [22 empty] | VV | 0
68 | 565161111R00 | Podklad z kameniva obaleného asfaltem ACP 16+ až ACP 22+, v pruhu šířky do 3 m, třídy 1, tloušťka po zhutnění 80 mm | m2 | 1298.9 |  | 0 |  | 0 |  | 0 | 21 | 0 | 0.211 | 274.07 | 0 | 0 | 822-1 | RTS 22/ II | RTS 22/ I | 0.072 | 93.52 |  | Práce |  |  |  | POL1_
|  | s rozprostřením a zhutněním | [24 empty] | SPI
|  | vozovka : 1256,80 |  | 1256.8 | [22 empty] | VV | 0
|  | napojení - vozovka : 42,10 |  | 42.1 | [22 empty] | VV | 0
69 | 567122114R00 | Podklad z kameniva zpevněného cementem SC C8/10, tloušťka po zhutnění 150 mm | m2 | 1459.1 |  | 0 |  | 0 |  | 0 | 21 | 0 | 0.38314 | 559.04 | 0 | 0 | 822-1 | RTS 22/ II | RTS 22/ I | 0.026 | 37.94 |  | Práce |  |  |  | POL1_
|  | bez dilatačních spár, s rozprostřením a zhutněním, ošetřením povrchu podkladu vodou | [24 empty] | SPI
|  | Včetně provedení odvodňovacího žebra. Žebra budou umístěny v nejnižším místě. Provedení dle PD. | [24 empty] | POP
|  | Včetně provedení opatření proti vývoji reflexních trhlin do asfaltových vrstev. Provedení dle PD. | [24 empty] | POP
|  | park : 1448,60 |  | 1448.6 | [22 empty] | VV | 0
|  | vjezd v chodníku : 10,50 |  | 10.5 | [22 empty] | VV | 0
70 | 567132113R00 | Podklad z kameniva zpevněného cementem SC C8/10, tloušťka po zhutnění 180 mm | m2 | 1298.9 |  | 0 |  | 0 |  | 0 | 21 | 0 | 0.45977 | 597.2 | 0 | 0 | 822-1 | RTS 22/ II | RTS 22/ I | 0.026 | 33.77 |  | Práce |  |  |  | POL1_
|  | bez dilatačních spár, s rozprostřením a zhutněním, ošetřením povrchu podkladu vodou | [24 empty] | SPI
|  | Včetně provedení opatření proti vývoji reflexních trhlin do asfaltových vrstev. Provedení dle PD. | [24 empty] | POP
|  | vozovka : 1256,80 |  | 1256.8 | [22 empty] | VV | 0
|  | napojení - vozovka : 42,10 |  | 42.1 | [22 empty] | VV | 0
71 | 573111112R00 | Postřik živičný infiltrační s posypem kamenivem v množství 1 kg/m2 | m2 | 1298.9 |  | 0 |  | 0 |  | 0 | 21 | 0 | 0 | 0 | 0 | 0 | 822-1 | RTS 22/ I | RTS 22/ I | 0.004 | 5.2 |  | Práce |  |  |  | POL1_
|  | z asfaltu silničního | [24 empty] | SPI
|  | Odkaz na mn. položky pořadí 68 : 1298,90000 |  | 1298.9 | [22 empty] | VV | 5
72 | 573231110R00 | Postřik živičný spojovací bez posypu kamenivem z emulze, v množství od 0,3 do 0,5 kg/m2 | m2 | 1298.9 |  | 0 |  | 0 |  | 0 | 21 | 0 | 0 | 0 | 0 | 0 | 822-1 | RTS 22/ I | RTS 22/ I | 0.002 | 2.6 |  | Práce |  |  |  | POL1_
|  | Odkaz na mn. položky pořadí 73 : 1298,90000 |  | 1298.9 | [22 empty] | VV | 5
73 | 577141112R00 | Beton asfaltový s rozprostřením a zhutněním v pruhu šířky do 3 m, ACO 11+ nebo ACO 16+, tloušťky 50 mm, plochy přes 1000 m2 | m2 | 1298.9 |  | 0 |  | 0 |  | 0 | 21 | 0 | 0.12966 | 168.42 | 0 | 0 | 822-1 | RTS 22/ II | RTS 22/ I | 0.072 | 93.52 |  | Práce |  |  |  | POL1_
|  | vozovka : 1256,80 |  | 1256.8 | [22 empty] | VV | 0
|  | napojení - vozovka : 42,10 |  | 42.1 | [22 empty] | VV | 0
74 | 584121111RT3 | Osazení silničních panelů včetně dodávky panelu silníčních železobetonových délky 3000 mm, šířky 1500 mm, výšky 150 mm | m2 | 18 |  | 0 |  | 0 |  | 0 | 21 | 0 | 0.46206 | 8.32 | 0 | 0 | 822-1 | RTS 22/ II | RTS 22/ I | 0.25 | 4.5 |  | Práce |  |  |  | POL1_
|  | ze železového betonu, s provedením podkladu z kameniva těženého do tl. 4 cm | [24 empty] | SPI
|  | V místě křížení příjezdové komunikace s VTL plynovodem bude výměnu zeminy v aktivní zóně nahrazovat osazení pref. bet. sil. panelů IZD 300/150/15 pod úroveň pláně. Provedení dle PD. | [24 empty] | POP |  | V místě křížení příjezdové komunikace s VTL plynovodem bude výměnu zeminy v aktivní zóně nahrazovat osazení pref. bet. sil. panelů IZD 300/150/15 pod úroveň pláně. Provedení dle PD.
|  | 4*3,0*1,5 |  | 18 | [22 empty] | VV | 0
75 | 583312004R | kamenivo přírodní těžené frakce 0,0 až 4,0 mm; třída B; Jihomoravský kraj | t | 76.2221 |  | 0 |  | 0 |  | 0 | 21 | 0 | 1 | 76.22 | 0 | 0 | SPCM | RTS 22/ I | RTS 22/ I | 0 | 0 |  | Specifikace |  |  |  | POL3_
|  | Odkaz na mn. položky pořadí 31 : 34,64640*2,2 |  | 76.2221 | [22 empty] | VV | 5
Díl: | 59 | Dlažby a předlažby komunikací |  |  |  | 0 |  | 0 |  | 0 |  | 0 |  | 442.92 |  | 0 |  |  |  |  | 878.41 | [5 empty] | DIL
76 | 596215021R00 | Kladení zámkové dlažby do drtě tloušťka dlažby 60 mm, tloušťka lože 40 mm | m2 | 362.0095 |  | 0 |  | 0 |  | 0 | 21 | 0 | 0.0739 | 26.75 | 0 | 0 | 822-1 | RTS 22/ II | RTS 22/ I | 0.452 | 163.63 |  | Práce |  |  |  | POL1_
|  | s provedením lože z kameniva drceného, s vyplněním spár, s dvojitým hutněním a se smetením přebytečného materiálu na krajnici. S dodáním hmot pro lože a výplň spár. | [24 empty] | SPI |  | s provedením lože z kameniva drceného, s vyplněním spár, s dvojitým hutněním a se smetením přebytečného materiálu na krajnici. S dodáním hmot pro lože a výplň spár.
|  | (11,55+346,61+21,95)*0,95238 |  | 362.0095 | [22 empty] | VV | 0
77 | 596215040R00 | Kladení zámkové dlažby do drtě tloušťka dlažby 80 mm, tloušťka lože 40 mm | m2 | 1416.1333 |  | 0 |  | 0 |  | 0 | 21 | 0 | 0.0739 | 104.65 | 0 | 0 | 822-1 | RTS 22/ II | RTS 22/ I | 0.478 | 676.91 |  | Práce |  |  |  | POL1_
|  | s provedením lože z kameniva drceného, s vyplněním spár, s dvojitým hutněním a se smetením přebytečného materiálu na krajnici. S dodáním hmot pro lože a výplň spár. | [24 empty] | SPI |  | s provedením lože z kameniva drceného, s vyplněním spár, s dvojitým hutněním a se smetením přebytečného materiálu na krajnici. S dodáním hmot pro lože a výplň spár.
|  | (2,52+2,52+1481,90)*0,95238 |  | 1416.1333 | [22 empty] | VV | 0
78 | 596291111R00 | Řezání zámkové dlažby tloušťky 60 mm | m | 18.1005 |  | 0 |  | 0 |  | 0 | 21 | 0 | 0.00033 | 0.01 | 0 | 0 | 822-1 | RTS 22/ II | RTS 22/ I | 0.41 | 7.42 |  | Práce |  |  |  | POL1_
|  | Odkaz na mn. položky pořadí 76 : 362,00960*0,05 |  | 18.1005 | [22 empty] | VV | 5
|  | Začátek provozního součtu | [24 empty] | VV
|  | odhad 5 % z cel. plochy : | [24 empty] | VV | 2
|  | Konec provozního součtu | [24 empty] | VV
79 | 596291113R00 | Řezání zámkové dlažby tloušťky 80 mm | m | 70.8067 |  | 0 |  | 0 |  | 0 | 21 | 0 | 0.00036 | 0.03 | 0 | 0 | 822-1 | RTS 22/ II | RTS 22/ I | 0.43 | 30.45 |  | Práce |  |  |  | POL1_
|  | Odkaz na mn. položky pořadí 77 : 1416,13340*0,05 |  | 70.8067 | [22 empty] | VV | 5
|  | Začátek provozního součtu | [24 empty] | VV
|  | odhad 5 % z cel. plochy : | [24 empty] | VV | 2
|  | Konec provozního součtu | [24 empty] | VV
80 | 5924511908R | dlažba betonová dvouvrstvá; čtverec; šedá; l = 200 mm; š = 200 mm; tl. 60,0 mm | m2 | 11.55 |  | 0 |  | 0 |  | 0 | 21 | 0 | 0.131 | 1.51 | 0 | 0 | SPCM | RTS 22/ II | RTS 22/ I | 0 | 0 |  | Specifikace |  |  |  | POL3_
|  | lemování - ztratné 5% : 11,00*1,05 |  | 11.55 | [22 empty] | VV | 0
81 | 5924511915R | dlažba betonová dvouvrstvá; čtverec; šedá; l = 200 mm; š = 200 mm; tl. 80,0 mm | m2 | 2.52 |  | 0 |  | 0 |  | 0 | 21 | 0 | 0.175 | 0.44 | 0 | 0 | SPCM | RTS 22/ II | RTS 22/ I | 0 | 0 |  | Specifikace |  |  |  | POL3_
|  | lemování - ztratné 5% : 2,40*1,05 |  | 2.52 | [22 empty] | VV | 0
82 | 592452630R | dlažba betonová dvouvrstvá; čtverec; šedá; l = 200 mm; š = 200 mm; tl. 60,0 mm | m2 | 346.605 |  | 0 |  | 0 |  | 0 | 21 | 0 | 0.131 | 45.41 | 0 | 0 | SPCM | RTS 22/ II | RTS 22/ I | 0 | 0 |  | Specifikace |  |  |  | POL3_
|  | chodník - ztratné 5% : 330,10*1,05 |  | 346.605 | [22 empty] | VV | 0
83 | 59245264R | dlažba betonová dvouvrstvá; obdélník; dlaždice pro nevidomé; červená; l = 200 mm; š = 100 mm; tl. 80,0 mm | m2 | 2.52 |  | 0 |  | 0 |  | 0 | 21 | 0 | 0.176 | 0.44 | 0 | 0 | SPCM | RTS 22/ II | RTS 22/ I | 0 | 0 |  | Specifikace |  |  |  | POL3_
|  | Barva dlažby černá dle PD. | [24 empty] | POP
|  | ztratné 5% : 2,40*1,05 |  | 2.52 | [22 empty] | VV | 0
84 | 592452655R | dlažba betonová dvouvrstvá; obdélník; šedá; l = 200 mm; š = 100 mm; tl. 80,0 mm | m2 | 1481.8965 |  | 0 |  | 0 |  | 0 | 21 | 0 | 0.176 | 260.81 | 0 | 0 | SPCM | RTS 22/ II | RTS 22/ I | 0 | 0 |  | Specifikace |  |  |  | POL3_
|  | park - ztratné 5% : (1448,60-42,97)*1,05 |  | 1475.9115 | [22 empty] | VV | 0
|  | Začátek provozního součtu | [24 empty] | VV
|  | odečtení šířky chod. obrubníku u plochy parkování : 42,97 |  | 42.97 | [22 empty] | VV | 2
|  | Konec provozního součtu | [24 empty] | VV
|  | vjezd chodník - ztratné 5% : 5,70*1,05 |  | 5.985 | [22 empty] | VV | 0
85 | 59245267R | dlažba betonová dvouvrstvá; obdélník; dlaždice pro nevidomé; červená; l = 200 mm; š = 100 mm; tl. 60,0 mm | m2 | 21.945 |  | 0 |  | 0 |  | 0 | 21 | 0 | 0.131 | 2.87 | 0 | 0 | SPCM | RTS 22/ II | RTS 22/ I | 0 | 0 |  | Specifikace |  |  |  | POL3_
|  | Barva dlažby černá, v litém asfaltu červená dle PD. | [24 empty] | POP
|  | v chodníku z dlažby - ztratné 5% : 11,90*1,05 |  | 12.495 | [22 empty] | VV | 0
|  | v chodníku z LA - ztratné 5% : 9,00*1,05 |  | 9.45 | [22 empty] | VV | 0
Díl: | 8 | Trubní vedení |  |  |  | 0 |  | 0 |  | 0 |  | 0 |  | 66.13 |  | 0 |  |  |  |  | 53428.65 | [5 empty] | DIL
86 | 831263195R00 | Montáž potrubí z trub kameninových těsněných pryžovými kroužky příplatky k ceně za zřízení kanalizační přípojky, DN od 100 do 300 mm | kus | 12 |  | 0 |  | 0 |  | 0 | 21 | 0 | 0.07335 | 0.88 | 0 | 0 | 827-1 | RTS 22/ II | RTS 22/ I | 2396.16 | 28753.92 |  | Práce |  |  |  | POL1_
|  | pro splaškovou kanalizaci v otevřeném výkopu ve sklonu do 20 %, | [24 empty] | SPI
|  | Utěsnění napojení kanalizační přípojky v případě provedení pomocí jádrového vrtu. | [24 empty] | POP
|  | UV 1-12 : 12 |  | 12 | [22 empty] | VV | 0
87 | 837311221R00 | Montáž kameninových tvarovek těsněných pryžovými kroužky odbočných DN 150 mm | kus | 12 |  | 0 |  | 0 |  | 0 | 21 | 0 | 5e-05 | 0 | 0 | 0 | 827-1 | RTS 22/ II | RTS 22/ I | 0.236 | 2.83 |  | Práce |  |  |  | POL1_
|  | na potrubí z trub kameninových pro splaškovou kanalizaci v otevřeném výkopu, | [24 empty] | SPI
|  | Odkaz na mn. položky pořadí 109 : 12,00000 |  | 12 | [22 empty] | VV | 5
88 | 837312221R00 | Montáž kameninových tvarovek těsněných pryžovými kroužky jednoosých DN 150 mm | kus | 36 |  | 0 |  | 0 |  | 0 | 21 | 0 | 2e-05 | 0 | 0 | 0 | 827-1 | RTS 22/ II | RTS 22/ I | 241.664 | 8699.9 |  | Práce |  |  |  | POL1_
|  | na potrubí z trub kameninových pro splaškovou kanalizaci v otevřeném výkopu, | [24 empty] | SPI
|  | Odkaz na mn. položky pořadí 107 : 24,00000 |  | 24 | [22 empty] | VV | 5
|  | Odkaz na mn. položky pořadí 108 : 12,00000 |  | 12 | [22 empty] | VV | 5
89 | 837314111.RT00 | Navrtávka na stávající stoku - KT DN 150 | kus | 12 |  | 0 |  | 0 |  | 0 | 21 | 0 | 0 | 0 | 0 | 0 |  | Vlastní | Vlastní CÚ | 0 | 0 |  | Práce |  |  |  | POL1_
|  | Napojení přípojky na kanal. jádrovým vývrtem, kompletní konstrukce. | [24 empty] | POP
|  | Odkaz na mn. položky pořadí 86 : 12,00000 |  | 12 | [22 empty] | VV | 5
90 | 871228111R00 | Kladení dren. potrubí do rýhy, tvr. PVC, do 150 mm | m | 172.5 |  | 0 |  | 0 |  | 0 | 21 | 0 | 0 | 0 | 0 | 0 |  | RTS 22/ II | RTS 22/ I | 0.033 | 5.69 |  | Práce |  |  |  | POL1_
|  | Odkaz na mn. položky pořadí 56 : 174,22483*0,990099001 |  | 172.5 | [22 empty] | VV | 5
|  | Začátek provozního součtu | [24 empty] | VV
|  | odečtení ztratného (1 %) : | [24 empty] | VV | 2
|  | Konec provozního součtu | [24 empty] | VV
91 | 892571111R00 | Zkoušky těsnosti kanalizačního potrubí zkouška těsnosti kanalizačního potrubí vodou do DN 200 mm | m | 53 |  | 0 |  | 0 |  | 0 | 21 | 0 | 0 | 0 | 0 | 0 | 827-1 | RTS 22/ II | RTS 22/ I | 0.059 | 3.13 |  | Práce |  |  |  | POL1_
|  | vodou nebo vzduchem, | [24 empty] | SPI
|  | Odkaz na mn. položky pořadí 98 : 53,00000 |  | 53 | [22 empty] | VV | 5
92 | 892916111R00 | Zkoušky těsnosti kanalizačního potrubí utěsnění přípojek při zkoušce kanalizačního potrubí DN přípojek do 200 mm | sada | 12 |  | 0 |  | 0 |  | 0 | 21 | 0 | 2e-05 | 0 | 0 | 0 | 827-1 | RTS 22/ II | RTS 22/ I | 0.31 | 3.72 |  | Práce |  |  |  | POL1_
|  | vodou nebo vzduchem, | [24 empty] | SPI
|  | Odkaz na mn. položky pořadí 86 : 12,00000 |  | 12 | [22 empty] | VV | 5
93 | 894416121R00 | Osazení každého dalšího dílu vpustí | kus | 82 |  | 0 |  | 0 |  | 0 | 21 | 0 | 0.0117 | 0.96 | 0 | 0 |  | RTS 22/ II | RTS 22/ I | 1.41 | 115.62 |  | Práce |  |  |  | POL1_
|  | Včetně: | [24 empty] | POP
|  | - prostého betonu dna šachtice tloušťky 150 mm s cementovým potěrem tl. 20 mm, | [24 empty] | POP
|  | - osazení betonových dílců, | [24 empty] | POP
|  | - nadbetonování prstence pod poklopy. | [24 empty] | POP
|  | Odkaz na mn. položky pořadí 102 : 12,00000 |  | 12 | [22 empty] | VV | 5
|  | Odkaz na mn. položky pořadí 103 : 25,00000 |  | 25 | [22 empty] | VV | 5
|  | Odkaz na mn. položky pořadí 104 : 21,00000 |  | 21 | [22 empty] | VV | 5
|  | Odkaz na mn. položky pořadí 105 : 12,00000 |  | 12 | [22 empty] | VV | 5
|  | Odkaz na mn. položky pořadí 106 : 12,00000 |  | 12 | [22 empty] | VV | 5
94 | 895941311R00 | Zřízení vpusti kanalizační uliční z betonových dílců typ UVB - 50 | kus | 12 |  | 0 |  | 0 |  | 0 | 21 | 0 | 0.14494 | 1.74 | 0 | 0 | 827-1 | RTS 22/ II | RTS 22/ I | 5.024 | 60.29 |  | Práce |  |  |  | POL1_
|  | včetně zřízení lože ze štěrkopísku, | [24 empty] | SPI
|  | UV 1-12 : 12 |  | 12 | [22 empty] | VV | 0
95 | 899202111R00 | Osazení mříží litinových o hmotnost jednotlivě přes 50 do 100 kg | kus | 12 |  | 0 |  | 0 |  | 0 | 21 | 0 | 0.00936 | 0.11 | 0 | 0 | 827-1 | RTS 22/ II | RTS 22/ I | 1.314 | 15.77 |  | Práce |  |  |  | POL1_
|  | včetně rámů a košů na bahno, | [24 empty] | SPI
|  | Nebo plastových, vč. osazení košů na bahno. | [24 empty] | POP
|  | UV 1-12 : 12 |  | 12 | [22 empty] | VV | 0
96 | 899623141R00 | Obetonování potrubí nebo zdiva stok betonem prostým třídy C 12/15 | m3 | 9.9576 |  | 0 |  | 0 |  | 0 | 21 | 0 | 2.525 | 25.14 | 0 | 0 | 827-1 | RTS 22/ II | RTS 22/ I | 1.303 | 12.97 |  | Práce |  |  |  | POL1_
|  | z cementu portlandského nebo struskoportlandského, v otevřeném výkopu, | [24 empty] | SPI
|  | UV 1,2,3,4,5,7,8,9,10,11 : 10*(0,6^2*(3,2-1,06)) |  | 7.704 | [22 empty] | VV | 0
|  | UV 6 : 1*(0,6^2*(4,4-1,09)) |  | 1.1916 | [22 empty] | VV | 0
|  | UV 12 : 1*(0,6^2*(3,3-0,35)) |  | 1.062 | [22 empty] | VV | 0
97 | 899643111R00 | Bednění pro obetonování potrubí v otevřeném příkopu | m2 | 49.788 |  | 0 |  | 0 |  | 0 | 21 | 0 | 0.00418 | 0.21 | 0 | 0 | 827-1 | RTS 22/ II | RTS 22/ I | 92.448 | 4602.8 |  | Práce |  |  |  | POL1_
|  | UV 1,2,3,4,5,7,8,9,10,11 : 10*((0,6+0,6+0,6)*(3,2-1,06)) |  | 38.52 | [22 empty] | VV | 0
|  | UV 6 : 1*((0,6+0,6+0,6)*(4,4-1,09)) |  | 5.958 | [22 empty] | VV | 0
|  | UV 12 : 1*((0,6+0,6+0,6)*(3,3-0,35)) |  | 5.31 | [22 empty] | VV | 0
98 | 831260014RAB | Kanalizace z trub kameninových DN 150, hloubka 1,5 m | m | 53 |  | 0 |  | 0 |  | 0 | 21 | 0 | 0.46722 | 24.76 | 0 | 0 | AP-HSV | RTS 22/ II | RTS 22/ I | 210.4152 | 11152.01 |  | Agregovaná položka |  |  |  | POL2_
|  | hloubení rýh zapažených šířky do 200 cm v hornině 3, pažení a rozepření rýh příložné (pro jakoukoliv mezerovitost) včetně přepažování a odstranění rozepření, svislé přemístění výkopku, uložení výkopku do 3 m od okraje výkopu, naložení přebytku po zásypu na dopravní prostředek, odvoz do 6 km a uložení na skládku, lože pod potrubí ze štěrkopísku fr. do 63 mm, dodávka a osazení půlených obrubníků pod potrubí, dodávka a montáž potrubí z trub kameninových ve sklonu do 20 %, dodávka a montáž kameninových tvarovek jednoosých a odbočných (1 kus/20 m potrubí), obetonování potrubí betonem prostým C -/7,5 včetně bednění, obsyp potrubí prohozenou sypaninou připravenou podél výkopu ve vzdálenosti do 3 m od jeho okraje, zásyp rýhy sypaninou z jakékoliv horniny, s uložením výkopku ve vrstvách, se zhutněním. | [24 empty] | SPI |  | hloubení rýh zapažených šířky do 200 cm v hornině 3, pažení a rozepření rýh příložné (pro jakoukoliv mezerovitost) včetně přepažování a odstranění rozepření, svislé přemístění výkopku, uložení výkopku do 3 m od okraje výkopu, naložení přebytku po zásypu na dopravní prostředek, odvoz do 6 km a uložení na skládku, lože pod potrubí ze štěrkopísku fr. do 63 mm, dodávka a osazení půlených obrubníků pod potrubí, dodávka a montáž potrubí z trub kameninových ve sklonu do 20 %, dodávka a montáž kameninových tvarovek jednoosých a odbočných (1 kus/20 m potrubí), obetonování potrubí betonem prostým C -/7,5 včetně bednění, obsyp potrubí prohozenou sypaninou připravenou podél výkopu ve vzdálenosti do 3 m od jeho okraje, zásyp rýhy sypaninou z jakékoliv horniny, s uložením výkopku ve vrstvách, se zhutněním.
|  | UV 1-12 : 53,0 |  | 53 | [22 empty] | VV | 0
99 | 28661105R | mříž vtoková; plast; rozměr 500x500 mm; únosnost D 400 kN; únosnost 40 000 kg | kus | 12 |  | 0 |  | 0 |  | 0 | 21 | 0 | 0.038 | 0.46 | 0 | 0 | SPCM | RTS 22/ II | RTS 22/ I | 0 | 0 |  | Specifikace |  |  |  | POL3_
|  | Odkaz na mn. položky pořadí 95 : 12,00000 |  | 12 | [22 empty] | VV | 5
100 | 55343920R | koš kalový; pozink; kruhový; d = 385 mm; h = 600 mm | kus | 12 |  | 0 |  | 0 |  | 0 | 21 | 0 | 0.0065 | 0.08 | 0 | 0 | SPCM | RTS 22/ II | RTS 22/ I | 0 | 0 |  | Specifikace |  |  |  | POL3_
|  | Odkaz na mn. položky pořadí 99 : 12,00000 |  | 12 | [22 empty] | VV | 5
101 | 59223821R | prstenec betonový; DN = 660,0 mm; h = 180,0 mm; s = 100,00 mm; beton C 35/45 | kus | 13 |  | 0 |  | 0 |  | 0 | 21 | 0 | 0.103 | 1.34 | 0 | 0 | SPCM | RTS 22/ II | RTS 22/ I | 0 | 0 |  | Specifikace |  |  |  | POL3_
102 | 592238740R | horní díl vpusti dešťové; pro čtvercový poklop; DN 500 mm; síla stěny 65 mm; h = 190 mm; beton; C 40/50; XA1 | kus | 12 |  | 0 |  | 0 |  | 0 | 21 | 0 | 0.07 | 0.84 | 0 | 0 | SPCM | RTS 22/ II | RTS 22/ I | 0 | 0 |  | Specifikace |  |  |  | POL3_
|  | Odkaz na mn. položky pořadí 99 : 12,00000 |  | 12 | [22 empty] | VV | 5
103 | 592238741R | skruž betonová uliční vpusti; kruhová; l = 290 mm; d = 500 mm | kus | 25 |  | 0 |  | 0 |  | 0 | 21 | 0 | 0.076 | 1.9 | 0 | 0 | SPCM | RTS 22/ II | RTS 22/ I | 0 | 0 |  | Specifikace |  |  |  | POL3_
104 | 592238742R | skruž betonová uliční vpusti; kruhová; l = 590 mm; d = 500 mm | kus | 21 |  | 0 |  | 0 |  | 0 | 21 | 0 | 0.155 | 3.26 | 0 | 0 | SPCM | RTS 22/ II | RTS 22/ I | 0 | 0 |  | Specifikace |  |  |  | POL3_
105 | 592238746R | skruž betonová uliční vpusti; kruhová; l = 590 mm; d = 500 mm | kus | 12 |  | 0 |  | 0 |  | 0 | 21 | 0 | 0.15 | 1.8 | 0 | 0 | SPCM | RTS 22/ II | RTS 22/ I | 0 | 0 |  | Specifikace |  |  |  | POL3_
106 | 592238750R | dno uliční vpusti beton; Di = 500,0 mm; h = 525 mm; t = 65 mm; s kalištěm; beton C 40/50 | kus | 12 |  | 0 |  | 0 |  | 0 | 21 | 0 | 0.175 | 2.1 | 0 | 0 | SPCM | RTS 22/ II | RTS 22/ I | 0 | 0 |  | Specifikace |  |  |  | POL3_
107 | 597109450R | oblouk kameninový 30,0 °; DN 150,0 mm; spoj F; FN 34 kN/m | kus | 24 |  | 0 |  | 0 |  | 0 | 21 | 0 | 0.01 | 0.24 | 0 | 0 | SPCM | RTS 22/ II | RTS 22/ I | 0 | 0 |  | Specifikace |  |  |  | POL3_
|  | UV 1-12 : 2*12 |  | 24 | [22 empty] | VV | 0
108 | 59710956R | oblouk kameninový 90,0 °; DN 150,0 mm; spoj F; FN 34 kN/m | kus | 12 |  | 0 |  | 0 |  | 0 | 21 | 0 | 0.01 | 0.12 | 0 | 0 | SPCM | RTS 22/ II | RTS 22/ I | 0 | 0 |  | Specifikace |  |  |  | POL3_
|  | UV 1-12 : 12 |  | 12 | [22 empty] | VV | 0
109 | 59711538R | odbočka kameninová hrdlová šikmá; 45,0 °; DN 150,0 mm; DN2 100 mm; spoj F/F; FN 34 kN/m; FN2 34 kN/m | kus | 12 |  | 0 |  | 0 |  | 0 | 21 | 0 | 0.016 | 0.19 | 0 | 0 | SPCM | RTS 22/ II | RTS 22/ I | 0 | 0 |  | Specifikace |  |  |  | POL3_
|  | Napojení trativod/přípojka | [24 empty] | POP
Díl: | 91 | Doplňující práce na komunikaci |  |  |  | 0 |  | 0 |  | 0 |  | 0 |  | 249.79 |  | 0 |  |  |  |  | 289.99 | [5 empty] | DIL
110 | 914001121R00 | Osazení a montáž svislých dopravních značek sloupek, do betonového základu a AL patky, | kus | 3 |  | 0 |  | 0 |  | 0 | 21 | 0 | 0.1125 | 0.34 | 0 | 0 | 822-1 | RTS 22/ II | RTS 22/ I | 0.918 | 2.75 |  | Práce |  |  |  | POL1_
|  | Odkaz na mn. položky pořadí 126 : 3,00000 |  | 3 | [22 empty] | VV | 5
111 | 914001125R00 | Osazení a montáž svislých dopravních značek značka, na sloupek,sloup, konzolu nebo objekt, | kus | 4 |  | 0 |  | 0 |  | 0 | 21 | 0 | 0 | 0 | 0 | 0 | 822-1 | RTS 22/ II | RTS 22/ I | 0.2 | 0.8 |  | Práce |  |  |  | POL1_
112 | 914002813R00 | Osazení a montáž velkorozměrových svisl. značek tabule rozměrů 1500/1000, 1500/1500, 1600/1000 nebo 1600/1600mm | kus | 2 |  | 0 |  | 0 |  | 0 | 21 | 0 | 1.2831 | 2.57 | 0 | 0 | 822-1 | RTS 22/ II | RTS 22/ I | 6.061 | 12.12 |  | Práce |  |  |  | POL1_
|  | s případnými zemními prcemi s odhozem výkopku na vzdálenost do 3 m, zabetonování patek nosné konstrukce, | [24 empty] | SPI |  | s případnými zemními prcemi s odhozem výkopku na vzdálenost do 3 m, zabetonování patek nosné konstrukce,
113 | 915711111R00 | Vodorovné značení krytů stříkané barvou, dělicích čar šířky 120 mm | m | 41 |  | 0 |  | 0 |  | 0 | 21 | 0 | 9e-05 | 0 | 0 | 0 | 822-1 | RTS 22/ II | RTS 22/ I | 0.022 | 0.9 |  | Práce |  |  |  | POL1_
|  | Včetně odstranění bláta, prachu, nebo hlinitého nánosu z povrchu podkladu. | [24 empty] | POP
|  | V 10f (0,125) : 41,0 |  | 41 | [22 empty] | VV | 0
114 | 915711111RT2 | Vodorovné značení krytů stříkané barvou, žlutou, dělicích čar šířky 120 mm | m | 25.5 |  | 0 |  | 0 |  | 0 | 21 | 0 | 0.00013 | 0 | 0 | 0 | 822-1 | RTS 22/ II | RTS 21/ II | 0.022 | 0.56 |  | Práce |  |  |  | POL1_
|  | Včetně odstranění bláta, prachu, nebo hlinitého nánosu z povrchu podkladu. | [24 empty] | POP
|  | V 12a (0,125) : 25,5 |  | 25.5 | [22 empty] | VV | 0
115 | 915721111R00 | Vodorovné značení krytů stříkané barvou, stopčar, zeber, stínů, šipek, nápisů, přechodů apod. | m2 | 6 |  | 0 |  | 0 |  | 0 | 21 | 0 | 0.00076 | 0 | 0 | 0 | 822-1 | RTS 22/ II | RTS 22/ I | 0.311 | 1.87 |  | Práce |  |  |  | POL1_
|  | Včetně odstranění bláta, prachu, nebo hlinitého nánosu z povrchu podkladu. | [24 empty] | POP
|  | "vozíčkář" : 6*1,00 |  | 6 | [22 empty] | VV | 0
116 | 915791111R00 | Předznačení pro vodorovné značení pro dělící čáry, vodící proužky | m | 66.5 |  | 0 |  | 0 |  | 0 | 21 | 0 | 0 | 0 | 0 | 0 | 822-1 | RTS 22/ II | RTS 22/ I | 0.012 | 0.8 |  | Práce |  |  |  | POL1_
|  | stříkané barvou nebo prováděné z nátěrových hmot | [24 empty] | SPI
|  | Včetně odstranění bláta, prachu, nebo hlinitého nánosu z povrchu podkladu. | [24 empty] | POP
|  | V 10f (0,125) : 41,0 |  | 41 | [22 empty] | VV | 0
|  | V 12a (0,125) : 25,5 |  | 25.5 | [22 empty] | VV | 0
117 | 917872111T00 | Osazení stojat. obrub.bet. s opěrou,lože z C 20/25 | m | 1202.9715 |  | 0 |  | 0 |  | 0 | 21 | 0 | 0.14424 | 173.52 | 0 | 0 |  | Vlastní | Indiv | 0.216 | 259.84 |  | Práce |  |  |  | POL1_
|  | Použití třídy betonu dle PD a ČSN 73 6131, tab. 12. | [24 empty] | POP
|  | (661,6+479,8+37,4+10,1+10,1+16,0)*0,9901 |  | 1202.9715 | [22 empty] | VV | 0
|  | Začátek provozního součtu | [24 empty] | VV
|  | odečtení ztratného (1 %) : 100/101 |  | 0.9901 | [22 empty] | VV | 2
|  | Konec provozního součtu | [24 empty] | VV
118 | 919731123R00 | Zarovnání styčné plochy podkladu nebo krytu živičné, tloušťky přes 100 do 200 mm | m | 32 |  | 0 |  | 0 |  | 0 | 21 | 0 | 0 | 0 | 0 | 0 | 822-1 | RTS 22/ II | RTS 22/ I | 0.12 | 3.84 |  | Práce |  |  |  | POL1_
|  | podél vybourané části komunikace nebo zpevněné plochy | [24 empty] | SPI
|  | Odkaz na mn. položky pořadí 120 : 32,00000 |  | 32 | [22 empty] | VV | 5
119 | 919735111R00 | Řezání stávajících krytů nebo podkladů živičných, hloubky do 50 mm | m | 53 |  | 0 |  | 0 |  | 0 | 21 | 0 | 0 | 0 | 0 | 0 | 822-1 | RTS 22/ II | RTS 22/ I | 0.032 | 1.7 |  | Práce |  |  |  | POL1_
|  | včetně spotřeby vody | [24 empty] | SPI
|  | Odkaz na mn. položky pořadí 120 : 32,00000 |  | 32 | [22 empty] | VV | 5
|  | Začátek provozního součtu | [24 empty] | VV
|  | pro zalití asf. zálivkou : | [24 empty] | VV | 2
|  | Konec provozního součtu | [24 empty] | VV
|  | stáv. LA - pro osazení hmatových prvků : 21,0 |  | 21 | [22 empty] | VV | 0
120 | 919735114R00 | Řezání stávajících krytů nebo podkladů živičných, hloubky přes 150 do 200 mm | m | 32 |  | 0 |  | 0 |  | 0 | 21 | 0 | 0 | 0 | 0 | 0 | 822-1 | RTS 22/ II | RTS 22/ I | 0.074 | 2.37 |  | Práce |  |  |  | POL1_
|  | včetně spotřeby vody | [24 empty] | SPI
|  | stávající asf. - ul. Dunajská : 4,0 |  | 4 | [22 empty] | VV | 0
|  | stávající asf. - ul. Labská : 28,0 |  | 28 | [22 empty] | VV | 0
121 | 919141110T00 | Zalití spáry asfalt. modifikovanou zálivkou za horka | m | 53 |  | 0 |  | 0 |  | 0 | 21 | 0 | 0.004 | 0.21 | 0 | 0 |  | Vlastní | Indiv | 0.046 | 2.44 |  | Práce |  |  |  | POL1_
|  | Vyfrézovaná drážka bude vyčištěna a ihned zalita trvale pružnou modifikovanou zálivkovou hmotou za horka a utěsněna. Úprava styčné spáry bude provedena v souladu s VL 2 212.05 – Detail těsnící zálivky a TP 115 – Opravy trhlin na vozovkách s asfaltovým krytem. | [24 empty] | POP |  | Vyfrézovaná drážka bude vyčištěna a ihned zalita trvale pružnou modifikovanou zálivkovou hmotou za horka a utěsněna. Úprava styčné spáry bude provedena v souladu s VL 2 212.05 – Detail těsnící zálivky a TP 115 – Opravy trhlin na vozovkách s asfaltovým krytem.
|  | Odkaz na mn. položky pořadí 119 : 53,00000 |  | 53 | [22 empty] | VV | 5
122 | 40444984.AR | značka dopravní silniční svislá; upravující přednost P4; tvar trojúhelník; 700 mm; štít z pozink.plechu s dvoj.ohybem,retroref.folie I.tř.; záruka 7 let | kus | 1 |  | 0 |  | 0 |  | 0 | 21 | 0 | 0.0051 | 0.01 | 0 | 0 | SPCM | RTS 22/ II | RTS 22/ I | 0 | 0 |  | Specifikace |  |  |  | POL3_
|  | P 2 : 1 |  | 1 | [22 empty] | VV | 0
123 | 40445050.AR | značka dopravní silniční svislá; informativní provozní IP11-IP13; tvar obdélník svislý; 500x700 mm; štít z pozink.plechu s dvoj.ohybem,retroref.folie I.tř.; záruka 7 let | kus | 1 |  | 0 |  | 0 |  | 0 | 21 | 0 | 0.0051 | 0.01 | 0 | 0 | SPCM | RTS 22/ II | RTS 22/ I | 0 | 0 |  | Specifikace |  |  |  | POL3_
|  | IP 12 : 1 |  | 1 | [22 empty] | VV | 0
124 | 40445052.HT | Značka dopr inf IZ 8a,b, 1000/1500 fól1, EG7letá | kus | 2 |  | 0 |  | 0 |  | 0 | 21 | 0 | 0.0151 | 0.03 | 0 | 0 |  | Vlastní | RTS 22/ I | 0 | 0 |  | Specifikace |  |  |  | POL3_
|  | IZ 8a : 1 |  | 1 | [22 empty] | VV | 0
|  | IZ 8b : 1 |  | 1 | [22 empty] | VV | 0
125 | 40445159.HT | Značka dopr dodat E 13 500/150 fól 1, EG 7 letá | kus | 2 |  | 0 |  | 0 |  | 0 | 21 | 0 | 0.003 | 0.01 | 0 | 0 |  | Vlastní | Indiv | 0 | 0 |  | Specifikace |  |  |  | POL3_
|  | E 8d : 1 |  | 1 | [22 empty] | VV | 0
|  | E 13 : 1 |  | 1 | [22 empty] | VV | 0
126 | 404459504R | příslušenství k dopr.značení sloupek Fe 60 pozinkovaný, délka 3500 mm | kus | 3 |  | 0 |  | 0 |  | 0 | 21 | 0 | 0 | 0 | 0 | 0 | SPCM | RTS 22/ II | RTS 22/ I | 0 | 0 |  | Specifikace |  |  |  | POL3_
127 | 59217420R | obrubník chodníkový materiál beton; l = 1000,0 mm; š = 100,0 mm; h = 200,0 mm; barva šedá | kus | 661.55 |  | 0 |  | 0 |  | 0 | 21 | 0 | 0.046 | 30.43 | 0 | 0 | SPCM | RTS 22/ II | RTS 22/ I | 0 | 0 |  | Specifikace |  |  |  | POL3_
|  | ztratné 1% : 655*1,01 |  | 661.55 | [22 empty] | VV | 0
128 | 59217488R | obrubník silniční materiál beton; l = 1000,0 mm; š = 150,0 mm; h = 250,0 mm; barva šedá | kus | 479.75 |  | 0 |  | 0 |  | 0 | 21 | 0 | 0.08 | 38.38 | 0 | 0 | SPCM | RTS 22/ II | RTS 22/ I | 0 | 0 |  | Specifikace |  |  |  | POL3_
|  | ztratné 1% : 475*1,01 |  | 479.75 | [22 empty] | VV | 0
129 | 59217490R | obrubník silniční nájezdový; materiál beton; l = 1000,0 mm; š = 150,0 mm; h = 150,0 mm; barva šedá | kus | 37.37 |  | 0 |  | 0 |  | 0 | 21 | 0 | 0.052 | 1.94 | 0 | 0 | SPCM | RTS 22/ II | RTS 22/ I | 0 | 0 |  | Specifikace |  |  |  | POL3_
|  | ztratné 1% : 37*1,01 |  | 37.37 | [22 empty] | VV | 0
130 | 59217491R | obrubník silniční přechodový pravý; materiál beton; l = 1000,0 mm; š = 150,0 mm; výškový rozsah h = 150 až 250 mm; barva šedá | kus | 10.1 |  | 0 |  | 0 |  | 0 | 21 | 0 | 0.069 | 0.7 | 0 | 0 | SPCM | RTS 22/ II | RTS 22/ I | 0 | 0 |  | Specifikace |  |  |  | POL3_
|  | ztratné 1% : 10*1,01 |  | 10.1 | [22 empty] | VV | 0
131 | 59217492R | obrubník silniční přechodový levý; materiál beton; l = 1000,0 mm; š = 150,0 mm; výškový rozsah h = 150 až 250 mm; barva šedá | kus | 10.1 |  | 0 |  | 0 |  | 0 | 21 | 0 | 0.069 | 0.7 | 0 | 0 | SPCM | RTS 22/ II | RTS 22/ I | 0 | 0 |  | Specifikace |  |  |  | POL3_
|  | ztratné 1% : 10*1,01 |  | 10.1 | [22 empty] | VV | 0
132 | 59217495R | obrubník silniční oblouk vnější; r 1 000 mm; materiál beton; l = 1000,0 mm; š = 150,0 mm; h = 250,0 mm; barva šedá | kus | 16 |  | 0 |  | 0 |  | 0 | 21 | 0 | 0.059 | 0.94 | 0 | 0 | SPCM | RTS 22/ II | RTS 22/ I | 0 | 0 |  | Specifikace |  |  |  | POL3_
Díl: | 96 | Bourání konstrukcí |  |  |  | 0 |  | 0 |  | 0 |  | 0 |  | 0 |  | 0.08 |  |  |  |  | 5.75 | [5 empty] | DIL
133 | 966006132R00 | Odstranění značek pro staničení nebo dopravních značek dopravních nebo orientačních s betonovými patkami | kus | 1 |  | 0 |  | 0 |  | 0 | 21 | 0 | 0 | 0 | 0.082 | 0.08 | 822-1 | RTS 22/ II | RTS 22/ I | 0.588 | 0.59 |  | Práce |  |  |  | POL1_
|  | s uložením hmot na skládku na vzdálenost do 3 m nebo s naložením na dopravní prostředek, se zásypem jam a jeho zhutněním | [24 empty] | SPI |  | s uložením hmot na skládku na vzdálenost do 3 m nebo s naložením na dopravní prostředek, se zásypem jam a jeho zhutněním
|  | Značka "psí hřiště" bude demontována a odvezena a uložena na skládku investora, resp. nejbližší řízenou skládku. | [24 empty] | POP |  | Značka "psí hřiště" bude demontována a odvezena a uložena na skládku investora, resp. nejbližší řízenou skládku.
134 | 966124112HT01 | Dmtž stávajícího odpadkového koše vč. zemních prací, odvozu a likvidace | ks | 1 |  | 0 |  | 0 |  | 0 | 21 | 0 | 0 | 0 | 0 | 0 |  | Vlastní | Indiv | 2.575 | 2.58 |  | Práce |  |  |  | POL1_
|  | Odpadkový koš bude demontován a odvezen a uložen na skládku investora, resp. nejbližší řízenou skládku. | [24 empty] | POP |  | Odpadkový koš bude demontován a odvezen a uložen na skládku investora, resp. nejbližší řízenou skládku.
135 | 966124112HT02 | Dmtž stávající lavice stabilní vč. zemních prací, odvozu a likvidace | ks | 1 |  | 0 |  | 0 |  | 0 | 21 | 0 | 0 | 0 | 0 | 0 |  | Vlastní | Indiv | 2.575 | 2.58 |  | Práce |  |  |  | POL1_
|  | Lavice bude demontována a odvezena a uložena na skládku investora, resp. nejbližší řízenou skládku. | [24 empty] | POP
Díl: | 961 | Bourání - beton |  |  |  | 0 |  | 0 |  | 0 |  | 0 |  | 0 |  | 98.36 |  |  |  |  | 4.76 | [5 empty] | DIL
136 | 113111115R00 | Odstranění podkladů nebo krytů z kameniva zpevněného cementem, v ploše jednotlivě do 50 m2, tloušťka vrstvy 150 mm | m2 | 1 |  | 0 |  | 0 |  | 0 | 21 | 0 | 0 | 0 | 0.38314 | 0.38 | 822-1 | RTS 22/ II | RTS 22/ I | 0.54 | 0.54 |  | Práce |  |  |  | POL1_
|  | SC (odhad) pod plochou přídlažby z drobné kostky : 4,0*0,25 |  | 1 | [22 empty] | VV | 0
137 | 113111220R00 | Odstranění podkladů nebo krytů z kameniva zpevněného cementem, v ploše jednotlivě nad 50 m2, tloušťka vrstvy 200 mm | m2 | 191.8 |  | 0 |  | 0 |  | 0 | 21 | 0 | 0 | 0 | 0.51086 | 97.98 | 822-1 | RTS 22/ II | RTS 22/ I | 0.022 | 4.22 |  | Práce |  |  |  | POL1_
|  | SC (odhad) pod plochou vozovky : 150,70 |  | 150.7 | [22 empty] | VV | 0
|  | SC (odhad) pod plochou vozovky - napojení : 41,10 |  | 41.1 | [22 empty] | VV | 0
138 | 979990021R00 | Poplatek za skládku suti - směs betonu a cihel vč. odvozu na skládku a uložení | t | 98.366 |  | 0 |  | 0 |  | 0 | 21 | 0 | 0 | 0 | 0 | 0 |  | RTS 22/ II | Indiv | 0 | 0 |  | Práce |  |  |  | POL1_
|  | Uložení a poplatek na nejbližší řízené skládce. | [24 empty] | POP
Díl: | 962 | Bourání - asfalt |  |  |  | 0 |  | 0 |  | 0 |  | 0 |  | 0 |  | 65.86 |  |  |  |  | 25.44 | [5 empty] | DIL
139 | 113108310R00 | Odstranění podkladů nebo krytů živičných, v ploše jednotlivě do 50 m2, tloušťka vrstvy 100 mm | m2 | 9 |  | 0 |  | 0 |  | 0 | 21 | 0 | 0 | 0 | 0.22 | 1.98 | 822-1 | RTS 22/ II | RTS 22/ I | 0.375 | 3.38 |  | Práce |  |  |  | POL1_
|  | ACP - chodník z LA : 9,00 |  | 9 | [22 empty] | VV | 0
140 | 113108415R00 | Odstranění podkladů nebo krytů živičných, v ploše jednotlivě nad 50 m2, tloušťka vrstvy 150 mm | m2 | 191.8 |  | 0 |  | 0 |  | 0 | 21 | 0 | 0 | 0 | 0.33 | 63.29 | 822-1 | RTS 22/ II | RTS 22/ I | 0.113 | 21.67 |  | Práce |  |  |  | POL1_
|  | vozovka - ACO+ACP : 150,70 |  | 150.7 | [22 empty] | VV | 0
|  | vozovka - napojení - ACO+ACP : 41,10 |  | 41.1 | [22 empty] | VV | 0
141 | 113108405HT00 | Odstranění litého asfaltu pl.do 50 m2, tl. 3 cm | m2 | 9 |  | 0 |  | 0 |  | 0 | 21 | 0 | 0 | 0 | 0.066 | 0.59 |  | Vlastní | Indiv | 0.043 | 0.39 |  | Práce |  |  |  | POL1_
|  | chodník z LA : 9,00 |  | 9 | [22 empty] | VV | 0
142 | 979990022R00 | Poplatek za skládku - živice (k recyklaci) vč. odvozu na skládku | t | 65.868 |  | 0 |  | 0 |  | 0 | 21 | 0 | 0 | 0 | 0 | 0 |  | RTS 22/ II | Indiv | 0 | 0 |  | Práce |  |  |  | POL1_
|  | Uložení a poplatek na nejbližší řízené skládce. | [24 empty] | POP
Díl: | 97 | Přesuny suti a vybouraných hmot |  |  |  | 0 |  | 0 |  | 0 |  | 0 |  | 0 |  | 0 |  |  |  |  | 5.18 | [5 empty] | DIL
143 | 979024441R00 | Očištění vybouraných obrubníků, dlaždic obrubníků, krajníků vybouraných z jakéhokoliv lože a s jakoukoliv výplní spár | m | 57.5 |  | 0 |  | 0 |  | 0 | 21 | 0 | 0 | 0 | 0 | 0 | 822-1 | RTS 22/ II | RTS 22/ I | 0.09 | 5.18 |  | Práce |  |  |  | POL1_
|  | krajníků, desek nebo panelů od spojovacího materiálu s odklizením a uložením očištěných hmot a spojovacího materiálu na skládku na vzdálenost do 10 m | [24 empty] | SPI |  | krajníků, desek nebo panelů od spojovacího materiálu s odklizením a uložením očištěných hmot a spojovacího materiálu na skládku na vzdálenost do 10 m
|  | Odkaz na mn. položky pořadí 6 : 49,50000 |  | 49.5 | [22 empty] | VV | 5
|  | Odkaz na mn. položky pořadí 7 : 8,00000 |  | 8 | [22 empty] | VV | 5
Díl: | 99 | Staveništní přesun hmot |  |  |  | 0 |  | 0 |  | 0 |  | 0 |  | 0 |  | 0 |  |  |  |  | 418.79 | [5 empty] | DIL
144 | 998223011R00 | Přesun hmot pozemních komunikací, kryt dlážděný jakékoliv délky objektu | t | 758.837 |  | 0 |  | 0 |  | 0 | 21 | 0 | 0 | 0 | 0 | 0 | 822-1 | RTS 22/ II | RTS 22/ I | 0.39 | 295.95 |  | Práce |  |  |  | POL1_
|  | vodorovně do 200 m | [24 empty] | SPI
|  | od Dílu 59 : 442,928+66,126+249,783 |  | 758.837 | [22 empty] | VV | 0
145 | 998225111R00 | Přesun hmot komunikací a letišť, kryt živičný jakékoliv délky objektu | t | 7677.704 |  | 0 |  | 0 |  | 0 | 21 | 0 | 0 | 0 | 0 | 0 | 822-1 | RTS 22/ II | RTS 22/ I | 0.016 | 122.84 |  | Práce |  |  |  | POL1_
|  | vodorovně do 200 m | [24 empty] | SPI
|  | po Díl 5 : 0,248+1149,863+39,265+11,467+3480,021 |  | 4680.864 | [22 empty] | VV | 0
|  | sanace : 2996,840 |  | 2996.84 | [22 empty] | VV | 0
Díl: | D96 | Přesuny suti a vybouraných hmot |  |  |  | 0 |  | 0 |  | 0 |  | 0 |  | 0 |  | 0 |  |  |  |  | 0.29 | [5 empty] | DIL
146 | 979082213R00 | Vodorovná doprava suti po suchu bez naložení, ale se složením a hrubým urovnáním na vzdálenost do 1 km | t | 14.367 |  | 0 |  | 0 |  | 0 | 21 | 0 | 0 | 0 | 0 | 0 | 822-1 | RTS 22/ II | RTS 22/ I | 0.02 | 0.29 |  | Práce |  |  |  | POL1_
|  | Vodorovná doprava suti a vybouraných hmot s vyložením. | [24 empty] | POP
|  | 14,285+0,082 |  | 14.367 | [22 empty] | VV | 0
147 | 979082219R00 | Vodorovná doprava suti po suchu příplatek k ceně za každý další i započatý 1 km přes 1 km | t | 114.936 |  | 0 |  | 0 |  | 0 | 21 | 0 | 0 | 0 | 0 | 0 | 822-1 | RTS 22/ II | RTS 22/ I | 0 | 0 |  | Práce |  |  |  | POL1_
|  | celkem 9 km : 8*14,367 |  | 114.936 | [22 empty] | VV | 0
148 | 979990101T00 | Poplatek za skládku suti | t | 14.367 |  | 0 |  | 0 |  | 0 | 21 | 0 | 0 | 0 | 0 | 0 |  | Vlastní | Indiv | 0 | 0 |  | Práce |  |  |  | POL1_
|  | Uložení na skládce vytěženého materiálu BKOM a.s. předepsaným způsobem nebo uložení a poplatek na nejbližší řízené skládce. | [24 empty] | POP |  | Uložení na skládce vytěženého materiálu BKOM a.s. předepsaným způsobem nebo uložení a poplatek na nejbližší řízené skládce.
|  | Odkaz na mn. položky pořadí 146 : 14,36700 |  | 14.367 | [22 empty] | VV | 5
[25 empty] | 15 | 21 | DPH
| Celkem |  |  |  |  | 0 | [18 empty] | 0 | 0 | SUM
JKSO:
| 822.55 | plochy odstavné (i parkovací) | [24 empty] | JKSO
| m2 | kryt (materiál konstrukce krytu) z kameniva obalovaného živicí | [24 empty] | JKSOChar
|  | novostavba objektu | [24 empty] | JKSOAkce
END
Note on S6: Jedná se o informaci, zda se jedná o položku, která je do rozpočtu zadána z cenové soustavy RTS, nebo vlastní.
Note on T6: Jedná se o název CÚ, která je zadána u položky rozpočtu

## SO 101.2 101.2.01 Pol
Položkový soupis prací a dodávek | [26 empty] | #TypZaznamu#
S: | 897 | Parkoviště na ulici Labská, Brno - Starý Lískovec | [24 empty] | STA
O: | SO 101.2 | Příjezd ke garážím (ÚK) | [21 empty] | STA |  |  | OBJ
R: | 101.2.01 | Příjezd ke garážím (ÚK) | [24 empty] | ROZ
P.č. | Číslo položky | Název položky | MJ | Množství | Cena / MJ | Celkem | Dodávka | Dodávka celk. | Montáž | Montáž celk. | DPH | Cena s DPH | Hmotnost / MJ | Hmotnost celk.(t) | Dem. hmotnost / MJ | Dem. hmotnost celk.(t) | Ceník | Cen. soustava / platnost | Cenová úroveň | Nhod / MJ | Nhod celk. | Dodavatel | Typ položky
Díl: | 1 | Zemní práce |  |  |  | 0 |  | 0 |  | 0 |  | 0 |  | 0 |  | 13.37 |  |  |  |  | 263.48 | [5 empty] | DIL
1 | 113202111R00 | Vytrhání obrub z krajníků nebo obrubníků stojatých | m | 49.5 |  | 0 |  | 0 |  | 0 | 21 | 0 | 0 | 0 | 0.27 | 13.37 | 822-1 | RTS 22/ II | RTS 22/ I | 0.123 | 6.09 |  | Práce |  |  |  | POL1_
|  | s vybouráním lože, s přemístěním hmot na skládku na vzdálenost do 3 m nebo naložením na dopravní prostředek | [24 empty] | SPI |  | s vybouráním lože, s přemístěním hmot na skládku na vzdálenost do 3 m nebo naložením na dopravní prostředek
|  | bet. silniční : 49,5 |  | 49.5 | [22 empty] | VV | 0
2 | 121101101R00 | Sejmutí ornice s přemístěním na vzdálenost do 50 m | m3 | 1.04 |  | 0 |  | 0 |  | 0 | 21 | 0 | 0 | 0 | 0 | 0 | 800-1 | RTS 22/ II | RTS 22/ I | 0.097 | 0.1 |  | Práce |  |  |  | POL1_
|  | nebo lesní půdy, s vodorovným přemístěním na hromady v místě upotřebení nebo na dočasné či trvalé skládky se složením | [24 empty] | SPI |  | nebo lesní půdy, s vodorovným přemístěním na hromady v místě upotřebení nebo na dočasné či trvalé skládky se složením
|  | Potřebné množství vybrané ornice se použije na znovuohumusování, odvezena a uložena na meziskládku. Nezapočteno do odvozu a uložení na skládku. | [24 empty] | POP |  | Potřebné množství vybrané ornice se použije na znovuohumusování, odvezena a uložena na meziskládku. Nezapočteno do odvozu a uložení na skládku.
|  | tl. 20 cm : 5,20*0,2 |  | 1.04 | [22 empty] | VV | 0
3 | 122202201R00 | Odkopávky a prokopávky pro silnice v hornině 3 do 100 m3 | m3 | 5.327 |  | 0 |  | 0 |  | 0 | 21 | 0 | 0 | 0 | 0 | 0 | 800-1 | RTS 22/ II | RTS 22/ I | 0.422 | 2.25 |  | Práce |  |  |  | POL1_
|  | s přemístěním výkopku v příčných profilech na vzdálenost do 15 m nebo s naložením na dopravní prostředek. | [24 empty] | SPI |  | s přemístěním výkopku v příčných profilech na vzdálenost do 15 m nebo s naložením na dopravní prostředek.
|  | ŠD pod stáv. zpev. plochami (70% hor. 3) : 1,770*0,7 |  | 1.239 | [22 empty] | VV | 0
|  | nestmelené vrstva krytu - podél garáží (70% hor. 3) : 5,840*0,7 |  | 4.088 | [22 empty] | VV | 0
4 | 122202209R00 | Odkopávky a prokopávky pro silnice v hornině 3 příplatek za lepivost horniny | m3 | 1.0654 |  | 0 |  | 0 |  | 0 | 21 | 0 | 0 | 0 | 0 | 0 | 800-1 | RTS 22/ II | RTS 22/ I | 0.088 | 0.09 |  | Práce |  |  |  | POL1_
|  | s přemístěním výkopku v příčných profilech na vzdálenost do 15 m nebo s naložením na dopravní prostředek. | [24 empty] | SPI |  | s přemístěním výkopku v příčných profilech na vzdálenost do 15 m nebo s naložením na dopravní prostředek.
|  | Odkaz na mn. položky pořadí 3 : 5,32700*0,2 |  | 1.0654 | [22 empty] | VV | 5
5 | 122302201R00 | Odkopávky a prokopávky pro silnice v hornině 4 do 100 m3 | m3 | 2.283 |  | 0 |  | 0 |  | 0 | 21 | 0 | 0 | 0 | 0 | 0 | 800-1 | RTS 22/ II | RTS 22/ I | 0.818 | 1.87 |  | Práce |  |  |  | POL1_
|  | s přemístěním výkopku v příčných profilech na vzdálenost do 15 m nebo s naložením na dopravní prostředek. | [24 empty] | SPI |  | s přemístěním výkopku v příčných profilech na vzdálenost do 15 m nebo s naložením na dopravní prostředek.
|  | Odkaz na mn. položky pořadí 3 : 5,32699*0,42857 |  | 2.283 | [22 empty] | VV | 5
|  | Začátek provozního součtu | [24 empty] | VV
|  | 30% hor. 4 : 1/7*3 |  | 0.42857 | [22 empty] | VV | 2
|  | Konec provozního součtu | [24 empty] | VV
6 | 122302209R00 | Odkopávky a prokopávky pro silnice v hornině 4 příplatek za lepivost horniny | m3 | 0.4566 |  | 0 |  | 0 |  | 0 | 21 | 0 | 0 | 0 | 0 | 0 | 800-1 | RTS 22/ II | RTS 22/ I | 0.119 | 0.05 |  | Práce |  |  |  | POL1_
|  | s přemístěním výkopku v příčných profilech na vzdálenost do 15 m nebo s naložením na dopravní prostředek. | [24 empty] | SPI |  | s přemístěním výkopku v příčných profilech na vzdálenost do 15 m nebo s naložením na dopravní prostředek.
|  | Odkaz na mn. položky pořadí 5 : 2,28300*0,2 |  | 0.4566 | [22 empty] | VV | 5
7 | 122101401R00 | Vykopávky v zemnících na suchu v horninách 1 a 2 do 100 m3 | m3 | 1.04 |  | 0 |  | 0 |  | 0 | 21 | 0 | 0 | 0 | 0 | 0 | 800-1 | RTS 22/ II | RTS 22/ I | 0.203 | 0.21 |  | Práce |  |  |  | POL1_
|  | s přehozením výkopku na vzdálenost do 3 m nebo s naložením na dopravní prostředek, | [24 empty] | SPI
|  | Naložení ornice z dočasné skládky. | [24 empty] | POP
|  | v plochách zatravnění : 10,40*0,1 |  | 1.04 | [22 empty] | VV | 0
8 | 162301101R00 | Vodorovné přemístění výkopku z horniny 1 až 4, na vzdálenost přes 50 do 500 m | m3 | 2.08 |  | 0 |  | 0 |  | 0 | 21 | 0 | 0 | 0 | 0 | 0 | 800-1 | RTS 22/ II | RTS 22/ I | 0.011 | 0.02 |  | Práce |  |  |  | POL1_
|  | po suchu, bez naložení výkopku, avšak se složením bez rozhrnutí, zpáteční cesta vozidla. | [24 empty] | SPI
|  | Přemístění ornice na dočasnou skládku a zpět na místo upotřebení. | [24 empty] | POP
|  | Odkaz na mn. položky pořadí 7 : 1,04000 |  | 1.04 | [22 empty] | VV | 5
|  | Odkaz na mn. položky pořadí 7 : 1,04000 |  | 1.04 | [22 empty] | VV | 5
9 | 162701104R00 | Vodorovné přemístění výkopku z horniny 1 až 4, na vzdálenost přes 8 000 do 9 000 m | m3 | 7.61 |  | 0 |  | 0 |  | 0 | 21 | 0 | 0 | 0 | 0 | 0 | 800-1 | RTS 22/ II | RTS 22/ I | 0.011 | 0.08 |  | Práce |  |  |  | POL1_
|  | po suchu, bez naložení výkopku, avšak se složením bez rozhrnutí, zpáteční cesta vozidla. | [24 empty] | SPI
|  | Odkaz na mn. položky pořadí 2 : 1,04000 |  | 1.04 | [22 empty] | VV | 5
|  | Odkaz na mn. položky pořadí 3 : 5,32700 |  | 5.327 | [22 empty] | VV | 5
|  | Odkaz na mn. položky pořadí 5 : 2,28299 |  | 2.283 | [22 empty] | VV | 5
|  | Odkaz na mn. položky pořadí 7 : 1,04000*-1 |  | -1.04 | [22 empty] | VV | 5
10 | 171201201R00 | Uložení sypaniny na dočasnou skládku tak, že na 1 m2 plochy připadá přes 2 m3 výkopku nebo ornice | m3 | 1.04 |  | 0 |  | 0 |  | 0 | 21 | 0 | 0 | 0 | 0 | 0 | 800-1 | RTS 22/ II | RTS 22/ I | 243 | 252.72 |  | Práce |  |  |  | POL1_
|  | Uložení ornice na dočasnou skládku. | [24 empty] | POP
|  | Odkaz na mn. položky pořadí 7 : 1,04000 |  | 1.04 | [22 empty] | VV | 5
11 | 199000002R00 | Poplatky za skládku horniny 1- 4 | m3 | 7.61 |  | 0 |  | 0 |  | 0 | 21 | 0 | 0 | 0 | 0 | 0 | 800-1 | RTS 22/ II | RTS 22/ I | 0 | 0 |  | Práce |  |  |  | POL1_
|  | Odkaz na mn. položky pořadí 9 : 7,60999 |  | 7.61 | [22 empty] | VV | 5
Díl: | 17 | Konstrukce ze zemin |  |  |  | 0 |  | 0 |  | 0 |  | 0 |  | 0 |  | 0 |  |  |  |  | 0.51 | [5 empty] | DIL
12 | 171101103R00 | Uložení sypaniny do násypů zhutněných s uzavřením povrchu násypu z hornin soudržných s předepsanou mírou zhutnění v procentech výsledků zkoušek Proctor-Standard přes 96 do 100 % PS | m3 | 4.584 |  | 0 |  | 0 |  | 0 | 21 | 0 | 0 | 0 | 0 | 0 | 800-1 | RTS 22/ II | RTS 22/ I | 0.054 | 0.25 |  | Práce |  |  |  | POL1_
|  | s rozprostřením sypaniny ve vrstvách a s hrubým urovnáním, | [24 empty] | SPI
|  | Uložení sypaniny do násypů pod zpevněné plochy s rozprostřením sypaniny ve vrstvách a s hrubým urovnáním. | [24 empty] | POP |  | Uložení sypaniny do násypů pod zpevněné plochy s rozprostřením sypaniny ve vrstvách a s hrubým urovnáním.
|  | pod plochou vozovky : 4,584 |  | 4.584 | [22 empty] | VV | 0
13 | 171201101R00 | Uložení sypaniny do násypů nezhutněných | m3 | 8.46 |  | 0 |  | 0 |  | 0 | 21 | 0 | 0 | 0 | 0 | 0 | 800-1 | RTS 22/ II | RTS 22/ I | 0.031 | 0.26 |  | Práce |  |  |  | POL1_
|  | Uložení sypaniny do násypů s rozprostřením sypaniny ve vrstvách a s hrubým urovnáním. | [24 empty] | POP
|  | pod plochou zeleně : 8,460 |  | 8.46 | [22 empty] | VV | 0
Díl: | 18 | Povrchové úpravy terénu |  |  |  | 0 |  | 0 |  | 0 |  | 0 |  | 29.1 |  | 0 |  |  |  |  | 9.41 | [5 empty] | DIL
14 | 180402111R00 | Založení trávníku parkový trávník, výsevem, v rovině nebo na svahu do 1:5 | m2 | 28.4 |  | 0 |  | 0 |  | 0 | 21 | 0 | 0 | 0 | 0 | 0 | 823-1 | RTS 22/ II | RTS 22/ I | 0.06 | 1.7 |  | Práce |  |  |  | POL1_
|  | na půdě předem připravené s pokosením, naložením, odvozem odpadu do 20 km a se složením, | [24 empty] | SPI
|  | Včetně prvního pokosení, naložení odpadu a odvezení do 20 km, se složením. | [24 empty] | POP
|  | 28,40 |  | 28.4 | [22 empty] | VV | 0
15 | 181101101R00 | Úprava pláně v zářezech v hornině 1 až 4, bez zhutnění | m2 | 28.4 |  | 0 |  | 0 |  | 0 | 21 | 0 | 0 | 0 | 0 | 0 | 800-1 | RTS 22/ II | RTS 22/ I | 0.013 | 0.37 |  | Práce |  |  |  | POL1_
|  | vyrovnáním výškových rozdílů, ploch vodorovných a ploch do sklonu 1 : 5. | [24 empty] | SPI
|  | Odkaz na mn. položky pořadí 14 : 28,40000 |  | 28.4 | [22 empty] | VV | 5
16 | 181101102R00 | Úprava pláně v zářezech v hornině 1 až 4, se zhutněním | m2 | 40.3 |  | 0 |  | 0 |  | 0 | 21 | 0 | 0 | 0 | 0 | 0 | 800-1 | RTS 22/ II | RTS 22/ I | 0.018 | 0.73 |  | Práce |  |  |  | POL1_
|  | vyrovnáním výškových rozdílů, ploch vodorovných a ploch do sklonu 1 : 5. | [24 empty] | SPI
|  | Odkaz na mn. položky pořadí 29 : 40,30000 |  | 40.3 | [22 empty] | VV | 5
17 | 181301112R00 | Rozprostření a urovnání ornice v rovině v souvislé ploše přes 500 m2, tloušťka vrstvy přes 100 do 150 mm | m2 | 28.4 |  | 0 |  | 0 |  | 0 | 21 | 0 | 0 | 0 | 0 | 0 | 800-1 | RTS 22/ II | RTS 22/ I | 0.019 | 0.54 |  | Práce |  |  |  | POL1_
|  | s případným nutným přemístěním hromad nebo dočasných skládek na místo potřeby ze vzdálenosti do 30 m, v rovině nebo ve svahu do 1 : 5, | [24 empty] | SPI |  | s případným nutným přemístěním hromad nebo dočasných skládek na místo potřeby ze vzdálenosti do 30 m, v rovině nebo ve svahu do 1 : 5,
|  | Odkaz na mn. položky pořadí 14 : 28,40000 |  | 28.4 | [22 empty] | VV | 5
18 | 182001111R00 | Plošná úprava terénu při nerovnostech terénu přes 50 do 100 mm, v rovině nebo na svahu do 1:5 | m2 | 28.4 |  | 0 |  | 0 |  | 0 | 21 | 0 | 0 | 0 | 0 | 0 | 823-1 | RTS 22/ II | RTS 22/ I | 0.09 | 2.56 |  | Práce |  |  |  | POL1_
|  | s urovnáním povrchu, bez doplnění ornice, v hornině 1 až 4, | [24 empty] | SPI
|  | Odkaz na mn. položky pořadí 14 : 28,40000 |  | 28.4 | [22 empty] | VV | 5
19 | 184802111R00 | Chemické odplevelení půdy před založením kultury postřikem naširoko, v rovině nebo na svahu do 1:5 | m2 | 28.4 |  | 0 |  | 0 |  | 0 | 21 | 0 | 0 | 0 | 0 | 0 | 823-1 | RTS 22/ II | RTS 22/ I | 0.0035 | 0.1 |  | Práce |  |  |  | POL1_
|  | nebo trávníku nebo zpevněných ploch o výměře jednotlivě přes 20 m2, | [24 empty] | SPI
|  | Včetně dovozu vody do 10 km. | [24 empty] | POP
|  | Odkaz na mn. položky pořadí 14 : 28,40000 |  | 28.4 | [22 empty] | VV | 5
20 | 185802113R00 | Hnojení umělým hnojivem naširoko, v rovině nebo na svahu do 1:5 | t | 0.00085 |  | 0 |  | 0 |  | 0 | 21 | 0 | 0 | 0 | 0 | 0 | 823-1 | RTS 22/ II | RTS 22/ I | 21.429 | 0.02 |  | Práce |  |  |  | POL1_1
|  | půdy nebo trávníku s rozprostřením nebo s rozdělením hnojiva, | [24 empty] | SPI
|  | Odkaz na mn. položky pořadí 26 : 0,87629*0,00097087 |  | 0.00085 | [22 empty] | VV | 5
|  | Začátek provozního součtu | [24 empty] | VV
|  | tuna*odečtení ztratného (3 %) : 0,001*0,97087 |  | 0.00097 | [22 empty] | VV | 2
|  | Konec provozního součtu | [24 empty] | VV
21 | 185804215R00 | Vypletí záhonů v rovině nebo ve svahu do 1:5 trávník po výsevu | m2 | 28.4 |  | 0 |  | 0 |  | 0 | 21 | 0 | 0 | 0 | 0 | 0 | 823-1 | RTS 22/ II | RTS 22/ I | 0.102 | 2.9 |  | Práce |  |  |  | POL1_
|  | s případným naložením odpadu na dopravní prostředek, odvozem do 20 km a se složením | [24 empty] | SPI
|  | Odkaz na mn. položky pořadí 14 : 28,40000 |  | 28.4 | [22 empty] | VV | 5
22 | 185804312R00 | Zalití rostlin vodou plocha přes 20 m2, | m3 | 0.426 |  | 0 |  | 0 |  | 0 | 21 | 0 | 0 | 0 | 0 | 0 | 823-1 | RTS 22/ II | RTS 22/ I | 0.26 | 0.11 |  | Práce |  |  |  | POL1_
|  | Zálivka bezprostředně po založení trávníku. Uvažována závlahová dávka 15 l/m2. | [24 empty] | POP
|  | Odkaz na mn. položky pořadí 14 : 28,40000*0,015 |  | 0.426 | [22 empty] | VV | 5
23 | 185851111R00 | Dovoz vody pro zálivku rostlin dovoz vody pro zálivku rostlin na vzdálenost do 6000 m | m3 | 0.426 |  | 0 |  | 0 |  | 0 | 21 | 0 | 0 | 0 | 0 | 0 | 823-1 | RTS 22/ II | RTS 22/ I | 0.884 | 0.38 |  | Práce |  |  |  | POL1_
|  | Odkaz na mn. položky pořadí 22 : 0,42600 |  | 0.426 | [22 empty] | VV | 5
24 | 00572400R | směs travní parková, pro běžnou zátěž | kg | 0.7455 |  | 0 |  | 0 |  | 0 | 21 | 0 | 0 | 0 | 0 | 0 | SPCM | RTS 22/ II | RTS 22/ I | 0 | 0 |  | Specifikace |  |  |  | POL3_
|  | Spotřeba cca 25 g/m2. Ztratné uvažováno 5 %. | [24 empty] | POP
|  | Odkaz na mn. položky pořadí 14 : 28,40000*0,02625 |  | 0.7455 | [22 empty] | VV | 5
25 | 10364200R | ornice pro pozemkové úpravy | m3 | 1.8 |  | 0 |  | 0 |  | 0 | 21 | 0 | 1.67 | 3.01 | 0 | 0 | SPCM | RTS 22/ II | RTS 22/ I | 0 | 0 |  | Specifikace |  |  |  | POL3_
|  | doplnění ornice : 18,00*0,1 |  | 1.8 | [22 empty] | VV | 0
|  | Začátek provozního součtu | [24 empty] | VV
|  | tl. 10 cm : | [24 empty] | VV | 2
|  | Konec provozního součtu | [24 empty] | VV
26 | 25191158R | hnojivo dusíkaté | Kg | 0.87756 |  | 0 |  | 0 |  | 0 | 21 | 0 | 0.001 | 0 | 0 | 0 | SPCM | RTS 22/ II | RTS 22/ I | 0 | 0 |  | Specifikace |  |  |  | POL3_
|  | Spotřeba cca 30 g/m2. Ztratné uvažováno 3 %. | [24 empty] | POP
|  | Odkaz na mn. položky pořadí 14 : 28,40000*0,0309 |  | 0.87756 | [22 empty] | VV | 5
27 | 25234009.AR | herbicid totální; účinná látka izopropylaminová sůl glyphosatu; hubení dvouděložných plevelů, jednoděložných plevelů | l | 1.136 |  | 0 |  | 0 |  | 0 | 21 | 0 | 0.001 | 0 | 0 | 0 | SPCM | RTS 22/ II | RTS 22/ I | 0 | 0 |  | Specifikace |  |  |  | POL3_
|  | Spotřeba cca 0,04 l/m2. | [24 empty] | POP
|  | Odkaz na mn. položky pořadí 14 : 28,40000*0,04 |  | 1.136 | [22 empty] | VV | 5
28 | 59691018.AR | zemina stabilizační | t | 26.088 |  | 0 |  | 0 |  | 0 | 21 | 0 | 1 | 26.09 | 0 | 0 | SPCM | RTS 22/ II | RTS 22/ I | 0 | 0 |  | Specifikace |  |  |  | POL3_
|  | Odkaz na mn. položky pořadí 12 : 4,58400*2 |  | 9.168 | [22 empty] | VV | 5
|  | Odkaz na mn. položky pořadí 13 : 8,46000*2 |  | 16.92 | [22 empty] | VV | 5
Díl: | 5 | Komunikace |  |  |  | 0 |  | 0 |  | 0 |  | 0 |  | 33 |  | 0 |  |  |  |  | 2.22 | [5 empty] | DIL
29 | 564851111R00 | Podklad ze štěrkodrti s rozprostřením a zhutněním frakce 0-63 mm, tloušťka po zhutnění 150 mm | m2 | 40.3 |  | 0 |  | 0 |  | 0 | 21 | 0 | 0.378 | 15.23 | 0 | 0 | 822-1 | RTS 22/ II | RTS 22/ I | 0.026 | 1.05 |  | Práce |  |  |  | POL1_
|  | sjezd : 40,30 |  | 40.3 | [22 empty] | VV | 0
30 | 564861111R00 | Podklad ze štěrkodrti s rozprostřením a zhutněním frakce 0-63 mm, tloušťka po zhutnění 200 mm | m2 | 40.3 |  | 0 |  | 0 |  | 0 | 21 | 0 | 0.441 | 17.77 | 0 | 0 | 822-1 | RTS 22/ II | RTS 22/ I | 0.029 | 1.17 |  | Práce |  |  |  | POL1_
|  | sjezd : 40,30 |  | 40.3 | [22 empty] | VV | 0
Díl: | 59 | Dlažby a předlažby komunikací |  |  |  | 0 |  | 0 |  | 0 |  | 0 |  | 8.94 |  | 0 |  |  |  |  | 23.76 | [5 empty] | DIL
31 | 596291113R00 | Řezání zámkové dlažby tloušťky 80 mm | m | 2.015 |  | 0 |  | 0 |  | 0 | 21 | 0 | 0.00036 | 0 | 0 | 0 | 822-1 | RTS 22/ II | RTS 22/ I | 0.43 | 0.87 |  | Práce |  |  |  | POL1_
|  | Odkaz na mn. položky pořadí 33 : 40,30000*0,05 |  | 2.015 | [22 empty] | VV | 5
|  | Začátek provozního součtu | [24 empty] | VV
|  | odhad 5 % z cel. plochy : | [24 empty] | VV | 2
|  | Konec provozního součtu | [24 empty] | VV
32 | 596921191R00 | Kladení vegetačních tvárnic betonových, příplatek z a výplň spár vegetačních tvárnic, bez dodávky materiálu | m3 | 0.6448 |  | 0 |  | 0 |  | 0 | 21 | 0 | 0 | 0 | 0 | 0 | 822-1 | RTS 22/ II | RTS 22/ I | 3 | 1.93 |  | Práce |  |  |  | POL1_
|  | zřízení podkladního lože, položení tvárnic. | [24 empty] | SPI
|  | LORA - 20,0% spáry/m2, 8 cm hloubka spáry : 40,30*0,20*0,08 |  | 0.6448 | [22 empty] | VV | 0
33 | 596921123T00 | Kladení bet.veget. dlaždic,lože 40 mm,pl.do 500 m2 | m2 | 40.3 |  | 0 |  | 0 |  | 0 | 21 | 0 | 0.0315 | 1.27 | 0 | 0 |  | Vlastní | Indiv | 0.52 | 20.96 |  | Práce |  |  |  | POL1_
|  | 40,30 |  | 40.3 | [22 empty] | VV | 0
34 | 58341005.AR | kamenivo přírodní drcené frakce 4,0 až 8,0 mm; třída B | t | 0.9672 |  | 0 |  | 0 |  | 0 | 21 | 0 | 1 | 0.97 | 0 | 0 | SPCM | RTS 22/ II | RTS 22/ I | 0 | 0 |  | Specifikace |  |  |  | POL3_
|  | Vysypání spár u vegetační/drenážní dlažby. | [24 empty] | POP
|  | Odkaz na mn. položky pořadí 32 : 0,64480*1,5 |  | 0.9672 | [22 empty] | VV | 5
35 | 59248130R | dlažba betonová čtverec; dlaždice zatravňovací; šedá; l = 213 mm; skladebná délka 235 mm; š = 213 mm; tl. 80,0 mm; podíl otevřené plochy 10,0 % | kus | 744.744 |  | 0 |  | 0 |  | 0 | 21 | 0 | 0.009 | 6.7 | 0 | 0 | SPCM | RTS 22/ II | RTS 22/ I | 0 | 0 |  | Specifikace |  |  |  | POL3_
|  | sjezd - ztratné 5%; 17,6 ks/m2 : 40,30*1,05*17,6 |  | 744.744 | [22 empty] | VV | 0
Díl: | 91 | Doplňující práce na komunikaci |  |  |  | 0 |  | 0 |  | 0 |  | 0 |  | 9.09 |  | 0 |  |  |  |  | 9.52 | [5 empty] | DIL
36 | 917872111T00 | Osazení stojat. obrub.bet. s opěrou,lože z C 20/25 | m | 44.0594 |  | 0 |  | 0 |  | 0 | 21 | 0 | 0.14424 | 6.36 | 0 | 0 |  | Vlastní | Indiv | 0.216 | 9.52 |  | Práce |  |  |  | POL1_
|  | Použití třídy betonu dle PD a ČSN 73 6131, tab. 12. | [24 empty] | POP
|  | (19,2+18,2+5,1+1,0+1,0)*0,9901 |  | 44.0594 | [22 empty] | VV | 0
|  | Začátek provozního součtu | [24 empty] | VV
|  | odečtení ztratného (1 %) : 100/101 |  | 0.9901 | [22 empty] | VV | 2
|  | Konec provozního součtu | [24 empty] | VV
37 | 59217420R | obrubník chodníkový materiál beton; l = 1000,0 mm; š = 100,0 mm; h = 200,0 mm; barva šedá | kus | 19.19 |  | 0 |  | 0 |  | 0 | 21 | 0 | 0.046 | 0.88 | 0 | 0 | SPCM | RTS 22/ II | RTS 22/ I | 0 | 0 |  | Specifikace |  |  |  | POL3_
|  | ztratné 1% : 19*1,01 |  | 19.19 | [22 empty] | VV | 0
38 | 59217488R | obrubník silniční materiál beton; l = 1000,0 mm; š = 150,0 mm; h = 250,0 mm; barva šedá | kus | 18.18 |  | 0 |  | 0 |  | 0 | 21 | 0 | 0.08 | 1.45 | 0 | 0 | SPCM | RTS 22/ II | RTS 22/ I | 0 | 0 |  | Specifikace |  |  |  | POL3_
|  | ztratné 1% : 18*1,01 |  | 18.18 | [22 empty] | VV | 0
39 | 59217490R | obrubník silniční nájezdový; materiál beton; l = 1000,0 mm; š = 150,0 mm; h = 150,0 mm; barva šedá | kus | 5.05 |  | 0 |  | 0 |  | 0 | 21 | 0 | 0.052 | 0.26 | 0 | 0 | SPCM | RTS 22/ II | RTS 22/ I | 0 | 0 |  | Specifikace |  |  |  | POL3_
|  | ztratné 1% : 5*1,01 |  | 5.05 | [22 empty] | VV | 0
40 | 59217491R | obrubník silniční přechodový pravý; materiál beton; l = 1000,0 mm; š = 150,0 mm; výškový rozsah h = 150 až 250 mm; barva šedá | kus | 1.01 |  | 0 |  | 0 |  | 0 | 21 | 0 | 0.069 | 0.07 | 0 | 0 | SPCM | RTS 22/ II | RTS 22/ I | 0 | 0 |  | Specifikace |  |  |  | POL3_
|  | ztratné 1% : 1*1,01 |  | 1.01 | [22 empty] | VV | 0
41 | 59217492R | obrubník silniční přechodový levý; materiál beton; l = 1000,0 mm; š = 150,0 mm; výškový rozsah h = 150 až 250 mm; barva šedá | kus | 1.01 |  | 0 |  | 0 |  | 0 | 21 | 0 | 0.069 | 0.07 | 0 | 0 | SPCM | RTS 22/ II | RTS 22/ I | 0 | 0 |  | Specifikace |  |  |  | POL3_
|  | ztratné 1% : 1*1,01 |  | 1.01 | [22 empty] | VV | 0
Díl: | 961 | Bourání - beton |  |  |  | 0 |  | 0 |  | 0 |  | 0 |  | 0 |  | 17.52 |  |  |  |  | 0.75 | [5 empty] | DIL
42 | 113111220R00 | Odstranění podkladů nebo krytů z kameniva zpevněného cementem, v ploše jednotlivě nad 50 m2, tloušťka vrstvy 200 mm | m2 | 34.3 |  | 0 |  | 0 |  | 0 | 21 | 0 | 0 | 0 | 0.51086 | 17.52 | 822-1 | RTS 22/ II | RTS 22/ I | 0.022 | 0.75 |  | Práce |  |  |  | POL1_
|  | SC (odhad) pod plochou vozovky : 34,30 |  | 34.3 | [22 empty] | VV | 0
43 | 979990021R00 | Poplatek za skládku suti - směs betonu a cihel vč. odvozu na skládku a uložení | t | 17.523 |  | 0 |  | 0 |  | 0 | 21 | 0 | 0 | 0 | 0 | 0 |  | RTS 22/ II | Indiv | 0 | 0 |  | Práce |  |  |  | POL1_
|  | Uložení a poplatek na nejbližší řízené skládce. | [24 empty] | POP
Díl: | 962 | Bourání - asfalt |  |  |  | 0 |  | 0 |  | 0 |  | 0 |  | 0 |  | 11.32 |  |  |  |  | 3.88 | [5 empty] | DIL
44 | 113108415R00 | Odstranění podkladů nebo krytů živičných, v ploše jednotlivě nad 50 m2, tloušťka vrstvy 150 mm | m2 | 34.3 |  | 0 |  | 0 |  | 0 | 21 | 0 | 0 | 0 | 0.33 | 11.32 | 822-1 | RTS 22/ II | RTS 22/ I | 0.113 | 3.88 |  | Práce |  |  |  | POL1_
|  | vozovka - ACO+ACP : 34,30 |  | 34.3 | [22 empty] | VV | 0
45 | 979990022R00 | Poplatek za skládku - živice (k recyklaci) vč. odvozu na skládku | t | 11.319 |  | 0 |  | 0 |  | 0 | 21 | 0 | 0 | 0 | 0 | 0 |  | RTS 22/ II | Indiv | 0 | 0 |  | Práce |  |  |  | POL1_
|  | Uložení a poplatek na nejbližší řízené skládce. | [24 empty] | POP
Díl: | 97 | Přesuny suti a vybouraných hmot |  |  |  | 0 |  | 0 |  | 0 |  | 0 |  | 0 |  | 0 |  |  |  |  | 4.46 | [5 empty] | DIL
46 | 979024441R00 | Očištění vybouraných obrubníků, dlaždic obrubníků, krajníků vybouraných z jakéhokoliv lože a s jakoukoliv výplní spár | m | 49.5 |  | 0 |  | 0 |  | 0 | 21 | 0 | 0 | 0 | 0 | 0 | 822-1 | RTS 22/ II | RTS 22/ I | 0.09 | 4.46 |  | Práce |  |  |  | POL1_
|  | krajníků, desek nebo panelů od spojovacího materiálu s odklizením a uložením očištěných hmot a spojovacího materiálu na skládku na vzdálenost do 10 m | [24 empty] | SPI |  | krajníků, desek nebo panelů od spojovacího materiálu s odklizením a uložením očištěných hmot a spojovacího materiálu na skládku na vzdálenost do 10 m
|  | Odkaz na mn. položky pořadí 1 : 49,50000 |  | 49.5 | [22 empty] | VV | 5
Díl: | 99 | Staveništní přesun hmot |  |  |  | 0 |  | 0 |  | 0 |  | 0 |  | 0 |  | 0 |  |  |  |  | 31.25 | [5 empty] | DIL
47 | 998223011R00 | Přesun hmot pozemních komunikací, kryt dlážděný jakékoliv délky objektu | t | 80.136 |  | 0 |  | 0 |  | 0 | 21 | 0 | 0 | 0 | 0 | 0 | 822-1 | RTS 22/ II | RTS 22/ I | 0.39 | 31.25 |  | Práce |  |  |  | POL1_
|  | vodorovně do 200 m | [24 empty] | SPI
|  | 29,096+33,006+8,940+9,094 |  | 80.136 | [22 empty] | VV | 0
Díl: | D96 | Přesuny suti a vybouraných hmot |  |  |  | 0 |  | 0 |  | 0 |  | 0 |  | 0 |  | 0 |  |  |  |  | 0.27 | [5 empty] | DIL
48 | 979082213R00 | Vodorovná doprava suti po suchu bez naložení, ale se složením a hrubým urovnáním na vzdálenost do 1 km | t | 13.365 |  | 0 |  | 0 |  | 0 | 21 | 0 | 0 | 0 | 0 | 0 | 822-1 | RTS 22/ II | RTS 22/ I | 0.02 | 0.27 |  | Práce |  |  |  | POL1_
|  | Vodorovná doprava suti a vybouraných hmot s vyložením. | [24 empty] | POP
|  | 13,365 |  | 13.365 | [22 empty] | VV | 0
49 | 979082219R00 | Vodorovná doprava suti po suchu příplatek k ceně za každý další i započatý 1 km přes 1 km | t | 106.92 |  | 0 |  | 0 |  | 0 | 21 | 0 | 0 | 0 | 0 | 0 | 822-1 | RTS 22/ II | RTS 22/ I | 0 | 0 |  | Práce |  |  |  | POL1_
|  | celkem 9 km : 8*13,365 |  | 106.92 | [22 empty] | VV | 0
50 | 979990101T00 | Poplatek za skládku suti | t | 13.365 |  | 0 |  | 0 |  | 0 | 21 | 0 | 0 | 0 | 0 | 0 |  | Vlastní | Indiv | 0 | 0 |  | Práce |  |  |  | POL1_
|  | Uložení na skládce vytěženého materiálu BKOM a.s. předepsaným způsobem nebo uložení a poplatek na nejbližší řízené skládce. | [24 empty] | POP |  | Uložení na skládce vytěženého materiálu BKOM a.s. předepsaným způsobem nebo uložení a poplatek na nejbližší řízené skládce.
|  | Odkaz na mn. položky pořadí 48 : 13,36500 |  | 13.365 | [22 empty] | VV | 5
[25 empty] | 15 | 21 | DPH
| Celkem |  |  |  |  | 0 | [18 empty] | 0 | 0 | SUM
JKSO:
| 822.29 | komunikace pozemní ostatní | [24 empty] | JKSO
| m2 | kryt (materiál konstrukce krytu) dlážděný | [24 empty] | JKSOChar
|  | rekonstrukce a modernizace objektu s opravou | [24 empty] | JKSOAkce
END
Note on S6: Jedná se o informaci, zda se jedná o položku, která je do rozpočtu zadána z cenové soustavy RTS, nebo vlastní.
Note on T6: Jedná se o název CÚ, která je zadána u položky rozpočtu

## SO 301 301.01 Pol
Položkový soupis prací a dodávek | [26 empty] | #TypZaznamu#
S: | 897 | Parkoviště na ulici Labská, Brno - Starý Lískovec | [24 empty] | STA
O: | SO 301 | Dešťová kanalizace | [21 empty] | STA |  |  | OBJ
R: | 301.01 | Dešťová kanalizace | [24 empty] | ROZ
P.č. | Číslo položky | Název položky | MJ | Množství | Cena / MJ | Celkem | Dodávka | Dodávka celk. | Montáž | Montáž celk. | DPH | Cena s DPH | Hmotnost / MJ | Hmotnost celk.(t) | Dem. hmotnost / MJ | Dem. hmotnost celk.(t) | Ceník | Cen. soustava / platnost | Cenová úroveň | Nhod / MJ | Nhod celk. | Dodavatel | Typ položky
Díl: | 1 | Zemní práce |  |  |  | 0 |  | 0 |  | 0 |  | 0 |  | 1805.12 |  | 0 |  |  |  |  | 3101.51 | [5 empty] | DIL
1 | 115101201R00 | Čerpání vody na dopravní výšku do 10 m s uvažovaným průměrným přítokem do 500 l/min | h | 100 |  | 0 |  | 0 |  | 0 | 21 | 0 | 0 | 0 | 0 | 0 | 800-1 | RTS 22/ II | Indiv | 0.203 | 20.3 |  | Práce |  |  |  | POL1_0
|  | na vzdálenost od hladiny vody v jímce po výšku roviny proložené osou nejvyššího bodu výtlačného potrubí. Včetně odpadní potrubí v délce do 20 m. | [24 empty] | SPI | na vzdálenost od hladiny vody v jímce po výšku roviny proložené osou nejvyššího bodu výtlačného potrubí. Včetně odpadní potrubí v délce do 20 m.
2 | 131201202R00 | Hloubení zapažených jam a zářezů do 1000 m3, v hornině 3, strojně, s ručním dočištěním | m3 | 441.13 |  | 0 |  | 0 |  | 0 | 21 | 0 | 0 | 0 | 0 | 0 | 800-1 | RTS 22/ II | Indiv | 1.556 | 686.4 |  | Práce |  |  |  | POL1_0
|  | s urovnáním dna do předepsaného profilu a spádu, s případně nutným přemístěním výkopku ve výkopišti a dále buď s přemístěním výkopku na přilehlém terénu na vzdálenost do 3 m od kraje jámy nebo s naložením na dopravní prostředek | [24 empty] | SPI | s urovnáním dna do předepsaného profilu a spádu, s případně nutným přemístěním výkopku ve výkopišti a dále buď s přemístěním výkopku na přilehlém terénu na vzdálenost do 3 m od kraje jámy nebo s naložením na dopravní prostředek
3 | 131201209R00 | Hloubení zapažených jam a zářezů příplatek za lepivost, v hornině 3, | m3 | 441.13 |  | 0 |  | 0 |  | 0 | 21 | 0 | 0 | 0 | 0 | 0 | 800-1 | RTS 22/ II | Indiv | 0.107 | 47.2 |  | Práce |  |  |  | POL1_0
|  | s urovnáním dna do předepsaného profilu a spádu, s případně nutným přemístěním výkopku ve výkopišti a dále buď s přemístěním výkopku na přilehlém terénu na vzdálenost do 3 m od kraje jámy nebo s naložením na dopravní prostředek | [24 empty] | SPI | s urovnáním dna do předepsaného profilu a spádu, s případně nutným přemístěním výkopku ve výkopišti a dále buď s přemístěním výkopku na přilehlém terénu na vzdálenost do 3 m od kraje jámy nebo s naložením na dopravní prostředek
4 | 132201212R00 | Hloubení rýh šířky přes 60 do 200 cm do 1000 m3, v hornině 3, hloubení strojně | m3 | 749.11 |  | 0 |  | 0 |  | 0 | 21 | 0 | 0 | 0 | 0 | 0 | 800-1 | RTS 22/ II | Indiv | 0.156 | 116.86 |  | Práce |  |  |  | POL1_0
|  | zapažených i nezapažených, s urovnáním dna do předepsaného profilu a spádu, s případně nutným přehozením výkopku na vzdálenost do 3 m ve výkopišti, s přehozením výkopku na přilehlém terénu na vzdálenost do 5 m od podélné osy rýhy nebo s naložením výkopku na dopravní prostředek. | [24 empty] | SPI | zapažených i nezapažených, s urovnáním dna do předepsaného profilu a spádu, s případně nutným přehozením výkopku na vzdálenost do 3 m ve výkopišti, s přehozením výkopku na přilehlém terénu na vzdálenost do 5 m od podélné osy rýhy nebo s naložením výkopku na dopravní prostředek.
5 | 132201219R00 | Hloubení rýh šířky přes 60 do 200 cm příplatek za lepivost, v hornině 3, | m3 | 749.11 |  | 0 |  | 0 |  | 0 | 21 | 0 | 0 | 0 | 0 | 0 | 800-1 | RTS 22/ II | Indiv | 0.084 | 62.93 |  | Práce |  |  |  | POL1_0
|  | zapažených i nezapažených, s urovnáním dna do předepsaného profilu a spádu, s případně nutným přehozením výkopku na vzdálenost do 3 m ve výkopišti, s přehozením výkopku na přilehlém terénu na vzdálenost do 5 m od podélné osy rýhy nebo s naložením výkopku na dopravní prostředek. | [24 empty] | SPI | zapažených i nezapažených, s urovnáním dna do předepsaného profilu a spádu, s případně nutným přehozením výkopku na vzdálenost do 3 m ve výkopišti, s přehozením výkopku na přilehlém terénu na vzdálenost do 5 m od podélné osy rýhy nebo s naložením výkopku na dopravní prostředek.
6 | 151101102R00 | Zřízení pažení a rozepření stěn rýh příložné pro jakoukoliv mezerovitost, hloubky do 4 m | m2 | 1385.6 |  | 0 |  | 0 |  | 0 | 21 | 0 | 0.00086 | 1.19 | 0 | 0 | 800-1 | RTS 22/ II | Indiv | 0.479 | 663.7 |  | Práce |  |  |  | POL1_0
|  | pro podzemní vedení pro všechny šířky rýhy, | [24 empty] | SPI
7 | 151101112R00 | Odstranění pažení a rozepření rýh příložné , hloubky do 4 m | m2 | 1385.6 |  | 0 |  | 0 |  | 0 | 21 | 0 | 0 | 0 | 0 | 0 | 800-1 | RTS 22/ II | Indiv | 0.327 | 453.09 |  | Práce |  |  |  | POL1_0
|  | pro podzemní vedení s uložením materiálu na vzdálenost do 3 m od kraje výkopu, | [24 empty] | SPI
8 | 161101102R00 | Svislé přemístění výkopku z horniny 1 až 4, při hloubce výkopu přes 2,5 do 4 m | m3 | 1190.24 |  | 0 |  | 0 |  | 0 | 21 | 0 | 0 | 0 | 0 | 0 | 800-1 | RTS 22/ II | Indiv | 0.519 | 617.73 |  | Práce |  |  |  | POL1_0
|  | bez naložení do dopravní nádoby, ale s vyprázdněním dopravní nádoby na hromadu nebo na dopravní prostředek, | [24 empty] | SPI | bez naložení do dopravní nádoby, ale s vyprázdněním dopravní nádoby na hromadu nebo na dopravní prostředek,
9 | 162701105R00 | Vodorovné přemístění výkopku z horniny 1 až 4, na vzdálenost přes 9 000 do 10 000 m | m3 | 1190.24 |  | 0 |  | 0 |  | 0 | 21 | 0 | 0 | 0 | 0 | 0 | 800-1 | RTS 22/ II | Indiv | 0.011 | 13.09 |  | Práce |  |  |  | POL1_0
|  | po suchu, bez naložení výkopku, avšak se složením bez rozhrnutí, zpáteční cesta vozidla. | [24 empty] | SPI
10 | 162701109R00 | Vodorovné přemístění výkopku příplatek k ceně za každých dalších i započatých 1 000 m přes 10 000 m z horniny 1 až 4 | m3 | 29756 |  | 0 |  | 0 |  | 0 | 21 | 0 | 0 | 0 | 0 | 0 | 800-1 | RTS 22/ II | Indiv | 0 | 0 |  | Práce |  |  |  | POL1_0
|  | po suchu, bez naložení výkopku, avšak se složením bez rozhrnutí, zpáteční cesta vozidla. | [24 empty] | SPI
|  | 25 km x 1190,24 = 29756 m3 | [24 empty] | POP
11 | 171201201R00 | Uložení sypaniny na dočasnou skládku tak, že na 1 m2 plochy připadá přes 2 m3 výkopku nebo ornice | m3 | 1190.24 |  | 0 |  | 0 |  | 0 | 21 | 0 | 0 | 0 | 0 | 0 | 800-1 | RTS 22/ II | Indiv | 0.009 | 10.71 |  | Práce |  |  |  | POL1_0
|  | 146,27 + 38,15 = 184,42 m3 | [24 empty] | POP
12 | 174101101R00 | Zásyp sypaninou se zhutněním jam, šachet, rýh nebo kolem objektů v těchto vykopávkách | m3 | 1074.31 |  | 0 |  | 0 |  | 0 | 21 | 0 | 0 | 0 | 0 | 0 | 800-1 | RTS 22/ II | Indiv | 0.202 | 217.01 |  | Práce |  |  |  | POL1_0
|  | z jakékoliv horniny s uložením výkopku po vrstvách, | [24 empty] | SPI
|  | 76,76 rýha + 53,39 jáma = 130,15 m3 | [24 empty] | POP
13 | 175101101R00 | Obsyp potrubí bez prohození sypaniny, bez dodávky obsypového materiálu | m3 | 121.29 |  | 0 |  | 0 |  | 0 | 21 | 0 | 0 | 0 | 0 | 0 | 800-1 | RTS 22/ II | Indiv | 1.587 | 192.49 |  | Práce |  |  |  | POL1_0
|  | sypaninou z vhodných hornin tř. 1 - 4 nebo materiálem připraveným podél výkopu ve vzdálenosti do 3 m od jeho kraje, pro jakoukoliv hloubku výkopu a jakoukoliv míru zhutnění, | [24 empty] | SPI | sypaninou z vhodných hornin tř. 1 - 4 nebo materiálem připraveným podél výkopu ve vzdálenosti do 3 m od jeho kraje, pro jakoukoliv hloubku výkopu a jakoukoliv míru zhutnění,
14 | 199000002R00 | Poplatky za skládku horniny 1- 4, skupina 17 05 04 z Katalogu odpadů | m3 | 1190.24 |  | 0 |  | 0 |  | 0 | 21 | 0 | 0 | 0 | 0 | 0 | 800-1 | RTS 22/ II | Indiv | 0 | 0 |  | Práce |  |  |  | POL1_0
15 | 58337213R | štěrkopísek frakce 0,0 až 32,0 mm; třída MN | m3 | 1080.2 |  | 0 |  | 0 |  | 0 | 21 | 0 | 1.67 | 1803.93 | 0 | 0 | SPCM | RTS 22/ I | Indiv | 0 | 0 |  | Specifikace |  |  |  | POL3_0
|  | rýha 76,76 + 62,79 + 6,72 = 146,27 | [24 empty] | POP
|  | jáma 2,30 + 53,39 = 55,69 | [24 empty] | POP
|  | celkem 146,27 + 55,69 = 201,96 m3 | [24 empty] | POP
Díl: | 4 | Vodorovné konstrukce |  |  |  | 0 |  | 0 |  | 0 |  | 0 |  | 240.13 |  | 0 |  |  |  |  | 258.68 | [5 empty] | DIL
16 | 451573111R00 | Lože pod potrubí, stoky a drobné objekty z písku a štěrkopísku do 65 mm | m3 | 16.19 |  | 0 |  | 0 |  | 0 | 21 | 0 | 1.8908 | 30.61 | 0 | 0 | 827-1 | RTS 22/ II | Indiv | 1.317 | 21.32 |  | Práce |  |  |  | POL1_0
|  | v otevřeném výkopu, | [24 empty] | SPI
17 | 452311131R00 | Podkladní a zajišťovací konstrukce z betonu desky pod potrubí, stoky a drobné objekty , z betonu prostého třídy C 12/15, Beton čerstvý obyčejný; C 12/15; prostředí: X0; cement: CEM I; Dmax = 22 mm; S 3 | m3 | 5.89 |  | 0 |  | 0 |  | 0 | 21 | 0 | 2.5 | 14.73 | 0 | 0 | 827-1 | RTS 22/ II | Indiv | 1.449 | 8.53 |  | Práce |  |  |  | POL1_
|  | z cementu portlandského nebo struskoportlandského, v otevřeném výkopu, | [24 empty] | SPI
18 | 452311131R00 | Podkladní a zajišťovací konstrukce z betonu desky pod potrubí, stoky a drobné objekty , z betonu prostého třídy C 12/15, Beton čerstvý obyčejný; C 12/15; prostředí: X0; cement: CEM I; Dmax = 22 mm; S 3 | m3 | 21.59 |  | 0 |  | 0 |  | 0 | 21 | 0 | 2.5 | 53.98 | 0 | 0 | 827-1 | RTS 22/ II | Indiv | 1.449 | 31.28 |  | Práce |  |  |  | POL1_0
|  | z cementu portlandského nebo struskoportlandského, v otevřeném výkopu, | [24 empty] | SPI
|  | 8,96 rýha + 2,30 jáma = 11,26 m3 | [24 empty] | POP
19 | 452312151R00 | Podkladní a zajišťovací konstrukce z betonu sedlové lože, z betonu prostého třídy C 20/25, Beton čerstvý obyčejný; C 20/25; prostředí: X0; cement: CEM I; Dmax = 22 mm; S 3 | m3 | 23.1 |  | 0 |  | 0 |  | 0 | 21 | 0 | 2.5 | 57.75 | 0 | 0 | 827-1 | RTS 22/ II | Indiv | 1.365 | 31.53 |  | Práce |  |  |  | POL1_0
|  | z cementu portlandského nebo struskoportlandského, v otevřeném výkopu, | [24 empty] | SPI
20 | 452351101R00 | Bednění podkladních a zajišťovacích konstrukcí desek nebo sedlových loží pod potrubí, stoky a drobné objekty | m2 | 117.48 |  | 0 |  | 0 |  | 0 | 21 | 0 | 0.00441 | 0.52 | 0 | 0 | 827-1 | RTS 22/ II | Indiv | 0.821 | 96.45 |  | Práce |  |  |  | POL1_0
|  | v otevřeném výkopu, | [24 empty] | SPI
|  | 12,80 rýha + 2,13 jáma = 14,93 m3 | [24 empty] | POP
21 | 899623141R00 | Obetonování potrubí nebo zdiva stok betonem prostým třídy C 12/15, Beton čerstvý obyčejný; C 12/15; prostředí: X0; cement: CEM I; Dmax = 22 mm; S 3 | m3 | 32.64 |  | 0 |  | 0 |  | 0 | 21 | 0 | 2.525 | 82.42 | 0 | 0 | 827-1 | RTS 22/ II | Indiv | 1.303 | 42.53 |  | Práce |  |  |  | POL1_0
|  | z cementu portlandského nebo struskoportlandského, v otevřeném výkopu, | [24 empty] | SPI
22 | 899643111R00 | Bednění pro obetonování potrubí v otevřeném příkopu | m2 | 28.08 |  | 0 |  | 0 |  | 0 | 21 | 0 | 0.00418 | 0.12 | 0 | 0 | 827-1 | RTS 22/ II | Indiv | 0.963 | 27.04 |  | Práce |  |  |  | POL1_0
Díl: | 8 | Trubní vedení |  |  |  | 0 |  | 0 |  | 0 |  | 0 |  | 343.58 |  | 0 |  |  |  |  | 1448.42 | [5 empty] | DIL
23 | 812372121R00 | Montáž potrubí z trub betonových hrdlových těsněných pryžovými kroužky DN 300 mm | m | 135 |  | 0 |  | 0 |  | 0 | 21 | 0 | 1e-05 | 0 | 0 | 0 | 827-1 | RTS 22/ II | Indiv | 0.974 | 131.49 |  | Práce |  |  |  | POL1_0
|  | v otevřeném výkopu ve sklonu do 20 %, | [24 empty] | SPI
24 | 831312121RT2 | Montáž potrubí z trub kameninových těsněných pryžovými kroužky montáž včetně dodávky trub kameninových DN 150 mm, délky 1000 mm | m | 58 |  | 0 |  | 0 |  | 0 | 21 | 0 | 0.02438 | 1.41 | 0 | 0 | 827-1 | RTS 22/ II | Indiv | 0.354 | 20.53 |  | Práce |  |  |  | POL1_0
|  | pro splaškovou kanalizaci v otevřeném výkopu ve sklonu do 20 %, | [24 empty] | SPI
25 | 837314111R00 | Montáž kameninových útesů s hrdlem DN 150 mm | kus | 1 |  | 0 |  | 0 |  | 0 | 21 | 0 | 0.2132 | 0.21 | 0 | 0 | 827-1 | RTS 22/ II | Indiv | 3.921 | 3.92 |  | Práce |  |  |  | POL1_0
|  | na potrubí betonovém a železobetonovém, odsekání kameninové trouby na útes, vysekání otvorů v betonových nebo železobetonových troubách a obetonování potrubí v místě osazení útesu, | [24 empty] | SPI | na potrubí betonovém a železobetonovém, odsekání kameninové trouby na útes, vysekání otvorů v betonových nebo železobetonových troubách a obetonování potrubí v místě osazení útesu,
26 | 871373121R00 | Montáž potrubí z trub z plastů těsněných gumovým kroužkem DN 300 mm | m | 6 |  | 0 |  | 0 |  | 0 | 21 | 0 | 1e-05 | 0 | 0 | 0 | 827-1 | RTS 22/ II | Indiv | 0.097 | 0.58 |  | Práce |  |  |  | POL1_0
|  | v otevřeném výkopu ve sklonu do 20 %, | [24 empty] | SPI
27 | 892571111R00 | Zkoušky těsnosti kanalizačního potrubí zkouška těsnosti kanalizačního potrubí vodou do DN 200 mm | m | 120 |  | 0 |  | 0 |  | 0 | 21 | 0 | 0 | 0 | 0 | 0 | 827-1 | RTS 22/ II | Indiv | 0.059 | 7.08 |  | Práce |  |  |  | POL1_0
|  | vodou nebo vzduchem, | [24 empty] | SPI
28 | 892581111R00 | Zkoušky těsnosti kanalizačního potrubí zkouška těsnosti kanalizačního potrubí vodou do DN 300 mm | m | 73 |  | 0 |  | 0 |  | 0 | 21 | 0 | 0 | 0 | 0 | 0 | 827-1 | RTS 22/ II | Indiv | 0.079 | 5.77 |  | Práce |  |  |  | POL1_0
|  | vodou nebo vzduchem, | [24 empty] | SPI
29 | 892573111R00 | Zkoušky těsnosti kanalizačního potrubí zabezpečení konců kanalizačního potrubí při tlakových zkouškách vodou do DN 200 mm | úsek | 9 |  | 0 |  | 0 |  | 0 | 21 | 0 | 0.00013 | 0 | 0 | 0 | 827-1 | RTS 22/ II | Indiv | 6.2 | 55.8 |  | Práce |  |  |  | POL1_0
|  | vodou nebo vzduchem, | [24 empty] | SPI
30 | 892583111R00 | Zkoušky těsnosti kanalizačního potrubí zabezpečení konců kanalizačního potrubí při tlakových zkouškách vodou do DN 300 mm | úsek | 9 |  | 0 |  | 0 |  | 0 | 21 | 0 | 0.00017 | 0 | 0 | 0 | 827-1 | RTS 22/ II | Indiv | 7.1 | 63.9 |  | Práce |  |  |  | POL1_0
|  | vodou nebo vzduchem, | [24 empty] | SPI
31 | 894302161R00 | Ostatní práce na trubním vedení ze železobetonu stěny šachet tloušťky přes 200 mm z betonu vodostavebního třídy V 4 - C 25/30, Beton čerstvý obyčejný; C 25/30; prostředí: XF1; cement: CEM I; Dmax = 22 mm; S 4 | m3 | 34 |  | 0 |  | 0 |  | 0 | 21 | 0 | 2.5511 | 86.74 | 0 | 0 | 827-1 | RTS 22/ II | Indiv | 1.832 | 62.29 |  | Práce |  |  |  | POL1_0
|  | z cementu portlandského nebo struskoportlandského, | [24 empty] | SPI
32 | 894302193R00 | Ostatní práce na trubním vedení ze železobetonu stěny šachet tloušťky přes 200 mm příplatek k ceně za tloušťku stěny do 200 mm | m3 | 34 |  | 0 |  | 0 |  | 0 | 21 | 0 | 0 | 0 | 0 | 0 | 827-1 | RTS 22/ II | Indiv | 0.357 | 12.14 |  | Práce |  |  |  | POL1_0
|  | z cementu portlandského nebo struskoportlandského, | [24 empty] | SPI
33 | 894411121R00 | Zřízení šachet kanalizačních z betonových dílců na potrubí s obložením dna betonem C 25/30 z cementu portlandského nebo struskoportlandského, na potrubí DN přes 200 do 300 mm, Beton čerstvý obyčejný; C 25/30; prostředí: XA1; cement: CEM I; Dmax = 22 mm; S 4 | kus | 14 |  | 0 |  | 0 |  | 0 | 21 | 0 | 2.2171 | 31.04 | 0 | 0 | 827-1 | RTS 22/ II | Indiv | 21.292 | 298.09 |  | Práce |  |  |  | POL1_0
|  | výšky vstupu do 1,5 m, podkladní deska z betonu B5, montáž a dodávka stupadel, | [24 empty] | SPI
34 | 894422111R00 | Osazení betonových dílců pro šachty podle DIN 4034 skruže přechodové, pro jakoukoliv hmotnost | kus | 7 |  | 0 |  | 0 |  | 0 | 21 | 0 | 0 | 0 | 0 | 0 | 827-1 | RTS 22/ II | Indiv | 0.9 | 6.3 |  | Práce |  |  |  | POL1_0
|  | na kroužek, | [24 empty] | SPI
35 | 894422111RT1 | Osazení betonových dílců pro šachty podle DIN 4034 skruže přechodové, pro jakoukoliv hmotnost | kus | 4 |  | 0 |  | 0 |  | 0 | 21 | 0 | 0 | 0 | 0 | 0 | 827-1 | RTS 22/ II | Indiv | 0.9 | 3.6 |  | Práce |  |  |  | POL1_0
|  | na kroužek, | [24 empty] | SPI
36 | 894502101R00 | Bednění konstrukcí na trubním vedení stěn šachet prvoúhlých, jednostranné | m2 | 128.72 |  | 0 |  | 0 |  | 0 | 21 | 0 | 0.01242 | 1.6 | 0 | 0 | 827-1 | RTS 22/ II | Indiv | 0.947 | 121.9 |  | Práce |  |  |  | POL1_0
37 | 894503111R00 | Bednění konstrukcí na trubním vedení deskových stropů šachet jakýkoliv rozměr | m2 | 12.82 |  | 0 |  | 0 |  | 0 | 21 | 0 | 0.01346 | 0.17 | 0 | 0 | 827-1 | RTS 22/ II | Indiv | 0.89 | 11.41 |  | Práce |  |  |  | POL1_0
38 | 894607112R00 | Výztuž šachet z betonářské oceli BSt 500 S, Výztuž ocelová betonářská - tyč; úprava: střih, ohyb; povrch: žebírkový; značka: B500B (1.0439); d = 12,0 mm | t | 34.918 |  | 0 |  | 0 |  | 0 | 21 | 0 | 1.0059 | 35.13 | 0 | 0 | 827-1 | RTS 22/ II | Indiv | 14 | 488.85 |  | Práce |  |  |  | POL1_0
39 | 896213211R00 | Spadiště kanalizační z prostého betonu dvojitá při úhlech sevřených mezi horním a dolním potrubím 90° a 180°, se dnem obloženým čedičem, s horními potrubími DN 250 nebo 300 mm | kus | 1 |  | 0 |  | 0 |  | 0 | 21 | 0 | 5.8866 | 5.89 | 0 | 0 | 827-1 | RTS 22/ II | Indiv | 43.645 | 43.65 |  | Práce |  |  |  | POL1_0
|  | z cementu portlandského nebo struskoportlandského výšky vstupu do 0,90 m a základní výšky spadiště 0,60m, | [24 empty] | SPI | z cementu portlandského nebo struskoportlandského výšky vstupu do 0,90 m a základní výšky spadiště 0,60m,
40 | 899102111R00 | Osazení poklopů litinových a ocelových o hmotnost jednotlivě přes 50 do 100 kg | kus | 19 |  | 0 |  | 0 |  | 0 | 21 | 0 | 0.00702 | 0.13 | 0 | 0 | 827-1 | RTS 22/ II | Indiv | 1.094 | 20.79 |  | Práce |  |  |  | POL1_0
41 | 899501111R00 | Stupadla do šachet a drobných objektů vidlicová osazovaná při zdění a betonáži | kus | 42 |  | 0 |  | 0 |  | 0 | 21 | 0 | 0.0015 | 0.06 | 0 | 0 | 827-1 | RTS 22/ II | Indiv | 0.14 | 5.88 |  | Práce |  |  |  | POL1_0
42 | 899912118R00 | Ocelové objímky (pojízdná sedla) z pásové oceli pro zasunutí do chráničky montované na potrubí DN 500 mm | kus | 5 |  | 0 |  | 0 |  | 0 | 21 | 0 | 0.02003 | 0.1 | 0 | 0 | 827-1 | RTS 22/ II | Indiv | 1.5 | 7.5 |  | Práce |  |  |  | POL1_0
|  | včetně dodání ocelových objímek a základního nátěru, | [24 empty] | SPI
43 | 894302162HT00 | Strop šachet z železobetonu C 30/37,XC2,XA | m3 | 14.74 |  | 0 |  | 0 |  | 0 | 21 | 0 | 2.55 | 37.59 | 0 | 0 |  | Vlastní | Indiv | 2.509 | 36.98 |  | Práce |  |  |  | POL1_
44 | 894302162HT01 | Dno šachet z železobetonu C 30/37,XC2,XA | m3 | 14.74 |  | 0 |  | 0 |  | 0 | 21 | 0 | 2.55 | 37.59 | 0 | 0 |  | Vlastní | Indiv | 2.509 | 36.98 |  | Práce |  |  |  | POL1_0
45 | Předběžná cena | Montáž ventilu vírového na potrubí DN 150 | kus | 2 |  | 0 |  | 0 |  | 0 | 21 | 0 | 0.00324 | 0.01 | 0 | 0 |  | Vlastní | Indiv | 1.312 | 2.62 |  | Práce |  |  |  | POL1_0
46 | Předběžná cena | Vírový ventil RVKL 3 - 6 | kus | 2 |  | 0 |  | 0 |  | 0 | 21 | 0 | 0.053 | 0.11 | 0 | 0 |  | Vlastní | Indiv | 0 | 0 |  | R-položka |  |  |  | POL12_0
47 | 28611260.AR | trubka plastová kanalizační PVC; hladká, s hrdlem; Sn 8 kN/m2; D = 160,0 mm; s = 4,70 mm; l = 1000,0 mm | kus | 1 |  | 0 |  | 0 |  | 0 | 21 | 0 | 0.00321 | 0 | 0 | 0 | SPCM | RTS 22/ II | Indiv | 0 | 0 |  | Specifikace |  |  |  | POL3_0
48 | 28611262.AR | trubka plastová kanalizační PVC; hladká, s hrdlem; Sn 8 kN/m2; D = 160,0 mm; s = 4,70 mm; l = 5000,0 mm | kus | 1 |  | 0 |  | 0 |  | 0 | 21 | 0 | 0.01605 | 0.02 | 0 | 0 | SPCM | RTS 22/ II | Indiv | 0 | 0 |  | Specifikace |  |  |  | POL3_0
49 | 55243346.AR | poklop kanalizační litinový; D výrobku 600 mm; únosnost D 400 kN | kus | 19 |  | 0 |  | 0 |  | 0 | 21 | 0 | 0.162 | 3.08 | 0 | 0 | SPCM | RTS 16/ I | Indiv | 0 | 0 |  | Specifikace |  |  |  | POL3_0
50 | 59223710R | trouba betonová hrdlová TBH; Di = 300,0 mm; l = 2 500 mm; beton C 35/45 | kus | 55 |  | 0 |  | 0 |  | 0 | 21 | 0 | 0.47 | 25.85 | 0 | 0 | SPCM | RTS 22/ II | Indiv | 0 | 0 |  | Specifikace |  |  |  | POL3_0
51 | 59224346R | prstenec vyrovnávací šachetní; betonový; TBW; DN = 625,0 mm; h = 40,0 mm; s = 120,00 mm | kus | 1 |  | 0 |  | 0 |  | 0 | 21 | 0 | 0.028 | 0.03 | 0 | 0 | SPCM | RTS 22/ II | Indiv | 0 | 0 |  | Specifikace |  |  |  | POL3_0
52 | 59224347.AR | prstenec vyrovnávací šachetní; betonový; TBW; DN = 625,0 mm; h = 60,0 mm; s = 120,00 mm | kus | 1 |  | 0 |  | 0 |  | 0 | 21 | 0 | 0.04 | 0.04 | 0 | 0 | SPCM | RTS 22/ II | Indiv | 0 | 0 |  | Specifikace |  |  |  | POL3_0
53 | 59224348.AR | prstenec vyrovnávací šachetní; betonový; TBW; DN = 625,0 mm; h = 80,0 mm; s = 120,00 mm | kus | 3 |  | 0 |  | 0 |  | 0 | 21 | 0 | 0.054 | 0.16 | 0 | 0 | SPCM | RTS 22/ II | Indiv | 0 | 0 |  | Specifikace |  |  |  | POL3_0
54 | 59224349.AR | prstenec vyrovnávací šachetní; betonový; TBW; DN = 625,0 mm; h = 100,0 mm; s = 120,00 mm | kus | 15 |  | 0 |  | 0 |  | 0 | 21 | 0 | 0.068 | 1.02 | 0 | 0 | SPCM | RTS 22/ II | Indiv | 0 | 0 |  | Specifikace |  |  |  | POL3_0
55 | 59224349R | prstenec vyrovnávací šachetní; betonový; TBW; DN = 625,0 mm; h = 120,0 mm; s = 120,00 mm | kus | 2 |  | 0 |  | 0 |  | 0 | 21 | 0 | 0.081 | 0.16 | 0 | 0 | SPCM | RTS 22/ II | Indiv | 0 | 0 |  | Specifikace |  |  |  | POL3_0
56 | 59224353.AR | konus šachetní; železobetonový; TBR; d = 1 240,0 mm; DN = 1 000,0 mm; DN 2 = 625 mm; h = 580 mm; počet stupadel 2; ocelové s PE povlakem, kapsové | kus | 18 |  | 0 |  | 0 |  | 0 | 21 | 0 | 0.585 | 10.53 | 0 | 0 | SPCM | RTS 22/ II | Indiv | 0 | 0 |  | Specifikace |  |  |  | POL3_0
57 | 59224354R | deska zákrytová šachetní železobetonová; TZK; D1 = 1 000 mm; D = 1 240 mm; D vnitřní 625 mm; h = 165 mm | kus | 1 |  | 0 |  | 0 |  | 0 | 21 | 0 | 0.43 | 0.43 | 0 | 0 | SPCM | RTS 22/ II | Indiv | 0 | 0 |  | Specifikace |  |  |  | POL3_0
58 | 59224356.AR | skruž železobetonová TBS; DN = 1 000,0 mm; h = 250,0 mm; s = 120,00 mm; beton C 40/50 | kus | 11 |  | 0 |  | 0 |  | 0 | 21 | 0 | 0.25 | 2.75 | 0 | 0 | SPCM | RTS 22/ II | Indiv | 0 | 0 |  | Specifikace |  |  |  | POL3_0
59 | 59224359.AR | skruž železobetonová TBS; DN = 1 000,0 mm; h = 500,0 mm; s = 120,00 mm; beton C 40/50 | kus | 10 |  | 0 |  | 0 |  | 0 | 21 | 0 | 0.5 | 5 | 0 | 0 | SPCM | RTS 22/ II | Indiv | 0 | 0 |  | Specifikace |  |  |  | POL3_0
60 | 59224362.AR | skruž železobetonová TBS; DN = 1 000,0 mm; h = 1 000,0 mm; s = 120,00 mm; beton C 40/50 | kus | 26 |  | 0 |  | 0 |  | 0 | 21 | 0 | 1 | 26 | 0 | 0 | SPCM | RTS 22/ II | Indiv | 0 | 0 |  | Specifikace |  |  |  | POL3_0
61 | 59224366.AR | dno šachetní přímé; železobeton; TBZ; DN = 1 000,0 mm; D odtoku do 400 mm; h = 600 mm; t = 150 mm; beton C 40/50 | kus | 9 |  | 0 |  | 0 |  | 0 | 21 | 0 | 1.6 | 14.4 | 0 | 0 | SPCM | RTS 22/ II | Indiv | 0 | 0 |  | Specifikace |  |  |  | POL3_0
62 | 59224367.AR | dno šachetní přímé; železobeton; TBZ; DN = 1 000,0 mm; D odtoku do 500 mm; h = 800 mm; t = 150 mm; beton C 40/50 | kus | 4 |  | 0 |  | 0 |  | 0 | 21 | 0 | 1.87 | 7.48 | 0 | 0 | SPCM | RTS 22/ II | Indiv | 0 | 0 |  | Specifikace |  |  |  | POL3_0
63 | 59224368.AR | dno šachetní přímé; železobeton; TBZ; DN = 1 000,0 mm; D odtoku do 600 mm; h = 1 000 mm; t = 150 mm; beton C 40/50 | kus | 2 |  | 0 |  | 0 |  | 0 | 21 | 0 | 2.1 | 4.2 | 0 | 0 | SPCM | RTS 22/ II | Indiv | 0 | 0 |  | Specifikace |  |  |  | POL3_0
64 | 59224373.AR | profil těsnicí elastomerní; pro spojení betonových šachetních dílů; tvar kruh; d = 1 000,0 mm | kus | 66 |  | 0 |  | 0 |  | 0 | 21 | 0 | 0.002 | 0.13 | 0 | 0 | SPCM | RTS 22/ II | Indiv | 0 | 0 |  | Specifikace |  |  |  | POL3_0
65 | Předběžná cena | PP nádrž 4,16 x 2,5 x 2,16 AS-PP -ER 18.7 N | m | 2 |  | 0 |  | 0 |  | 0 | 21 | 0 | 1.03 | 2.06 | 0 | 0 |  | Vlastní | Indiv | 0 | 0 |  | Specifikace |  |  |  | POL3_0
66 | Předběžná cena | PP nádrž 5,16 x 2,5 x 2,16 AS-PP -ER 23.4 N | m | 2 |  | 0 |  | 0 |  | 0 | 21 | 0 | 1.23 | 2.46 | 0 | 0 |  | Vlastní | Indiv | 0.185 | 0.37 |  | R-položka |  |  |  | POL12_1
Díl: | 99 | Staveništní přesun hmot |  |  |  | 0 |  | 0 |  | 0 |  | 0 |  | 0 |  | 0 |  |  |  |  | 280.7 | [5 empty] | DIL
67 | 998274101R00 | Přesun hmot pro trubní vedení z trub betonových v otevřeném výkopu | t | 2388.939 |  | 0 |  | 0 |  | 0 | 21 | 0 | 0 | 0 | 0 | 0 | 827-1 | RTS 22/ II | Indiv | 0.1175 | 280.7 |  | Práce |  |  |  | POL1_0
|  | vodovodu nebo kanalizace ražené nebo hloubené (827 1.4, 827 2.4) z trub betonových nebo železobetonových včetně drobných objektů, | [24 empty] | SPI | vodovodu nebo kanalizace ražené nebo hloubené (827 1.4, 827 2.4) z trub betonových nebo železobetonových včetně drobných objektů,
Díl: | M23 | Montáže potrubí |  |  |  | 0 |  | 0 |  | 0 |  | 0 |  | 0.12 |  | 0 |  |  |  |  | 14.89 | [5 empty] | DIL
68 | 230011185R00 | Montáž trubky ocelové 530 x 12 | m | 4.5 |  | 0 |  | 0 |  | 0 | 21 | 0 | 0.00093 | 0 | 0 | 0 |  | RTS 22/ II | Indiv | 2.262 | 10.18 |  | Práce |  |  |  | POL1_0
69 | Předběžná cena | Nasunutí potrubní sekce do chráničky DN 500 | m | 4.5 |  | 0 |  | 0 |  | 0 | 21 | 0 | 0.02712 | 0.12 | 0 | 0 |  | Vlastní | Indiv | 0.891 | 4.01 |  | R-položka |  |  |  | POL12_1
70 | Předběžná cena | Utěsnění chráničky manžetou DN 500 | kus | 2 |  | 0 |  | 0 |  | 0 | 21 | 0 | 0 | 0 | 0 | 0 |  | Vlastní | Indiv | 0.35 | 0.7 |  | R-položka |  |  |  | POL12_1
[25 empty] | 15 | 21 | DPH
| Celkem |  |  |  |  | 0 | [18 empty] | 0 | 0 | SUM
JKSO:
| 827.21.A3 | Profil potrubí DN do 300 mm | [24 empty] | JKSO
| m | potrubí z trub betonových | [24 empty] | JKSOChar
|  | novostavba objektu | [24 empty] | JKSOAkce
END
Note on S6: Jedná se o informaci, zda se jedná o položku, která je do rozpočtu zadána z cenové soustavy RTS, nebo vlastní.
Note on T6: Jedná se o název CÚ, která je zadána u položky rozpočtu

## SO 301.1 301.1.01 Pol
Položkový soupis prací a dodávek | [26 empty] | #TypZaznamu#
S: | 897 | Parkoviště na ulici Labská, Brno - Starý Lískovec | [24 empty] | STA
O: | SO 301.1 | Dešťová kanalizace - OLK | [21 empty] | STA |  |  | OBJ
R: | 301.1.01 | Dešťová kanalizace - OLK | [24 empty] | ROZ
P.č. | Číslo položky | Název položky | MJ | Množství | Cena / MJ | Celkem | Dodávka | Dodávka celk. | Montáž | Montáž celk. | DPH | Cena s DPH | Hmotnost / MJ | Hmotnost celk.(t) | Dem. hmotnost / MJ | Dem. hmotnost celk.(t) | Ceník | Cen. soustava / platnost | Cenová úroveň | Nhod / MJ | Nhod celk. | Dodavatel | Typ položky
Díl: | 4 | Vodorovné konstrukce |  |  |  | 0 |  | 0 |  | 0 |  | 0 |  | 0.63 |  | 0 |  |  |  |  | 0.81 | [5 empty] | DIL
1 | 452311121R00 | Podkladní a zajišťovací konstrukce z betonu desky pod potrubí, stoky a drobné objekty , z betonu prostého třídy C 8/10, Beton čerstvý obyčejný; C 8/10; prostředí: X0; cement: CEM II; Dmax = 22 mm; S 3 | m3 | 0.25 |  | 0 |  | 0 |  | 0 | 21 | 0 | 2.5 | 0.63 | 0 | 0 | 827-1 | RTS 22/ II | RTS 22/ II | 1.449 | 0.36 |  | Práce |  |  |  | POL1_
|  | z cementu portlandského nebo struskoportlandského, v otevřeném výkopu, | [24 empty] | SPI
|  | Desky podkladní pod OLK z betonu C 8/10, tl. 100 mm | [24 empty] | POP
2 | 452351101R00 | Bednění podkladních a zajišťovacích konstrukcí desek nebo sedlových loží pod potrubí, stoky a drobné objekty | m2 | 0.55 |  | 0 |  | 0 |  | 0 | 21 | 0 | 0.00441 | 0 | 0 | 0 | 827-1 | RTS 22/ II | RTS 22/ II | 0.821 | 0.45 |  | Práce |  |  |  | POL1_
|  | v otevřeném výkopu, | [24 empty] | SPI
|  | pro OLK | [24 empty] | POP
Díl: | 8 | Trubní vedení |  |  |  | 0 |  | 0 |  | 0 |  | 0 |  | 4.61 |  | 0 |  |  |  |  | 7.35 | [5 empty] | DIL
3 | 894421111R00 | Osazení betonových dílců pro šachty podle DIN 4034 skruže rovné, o hmotnosti do 0,5 t | kus | 2 |  | 0 |  | 0 |  | 0 | 21 | 0 | 0 | 0 | 0 | 0 | 827-1 | RTS 22/ II | RTS 22/ II | 0.79 | 1.58 |  | Práce |  |  |  | POL1_
|  | na kroužek, | [24 empty] | SPI
|  | pro OLK | [24 empty] | POP
4 | 894421112RT1 | Osazení betonových dílců pro šachty podle DIN 4034 skruže rovné, o hmotnosti do 1,4 t | kus | 4 |  | 0 |  | 0 |  | 0 | 21 | 0 | 0 | 0 | 0 | 0 | 827-1 | RTS 22/ II | RTS 22/ II | 0.946 | 3.78 |  | Práce |  |  |  | POL1_
|  | na kroužek, | [24 empty] | SPI
|  | pro OLK | [24 empty] | POP
5 | 894422111RT1 | Osazení betonových dílců pro šachty podle DIN 4034 skruže přechodové, pro jakoukoliv hmotnost | kus | 1 |  | 0 |  | 0 |  | 0 | 21 | 0 | 0 | 0 | 0 | 0 | 827-1 | RTS 22/ II | RTS 22/ II | 0.9 | 0.9 |  | Práce |  |  |  | POL1_
|  | na kroužek, | [24 empty] | SPI
|  | pro OLK | [24 empty] | POP
6 | 899102111RT2 | Osazení poklopů litinových a ocelových včetně dodávky poklopu litinového s rámem čtyřhranného 600 x 600 mm | kus | 1 |  | 0 |  | 0 |  | 0 | 21 | 0 | 0.04762 | 0.05 | 0 | 0 | 827-1 | RTS 22/ II | RTS 22/ II | 1.094 | 1.09 |  | Práce |  |  |  | POL1_
|  | pro OLK | [24 empty] | POP
7 | 56241500R | odlučovač ropných látek sorpční vpust; plast; rozměry 900x600x1015 mm; jmenovitý průtok 2,0 l/s; max. průtok 4,0 l/s; mříž 3,5 t | kus | 1 |  | 0 |  | 0 |  | 0 | 21 | 0 | 0.12 | 0.12 | 0 | 0 | SPCM | RTS 22/ II | Indiv | 0 | 0 |  | Specifikace |  |  |  | POL3_
8 | 59224346R | prstenec vyrovnávací šachetní; betonový; TBW; DN = 625,0 mm; h = 40,0 mm; s = 120,00 mm | kus | 1 |  | 0 |  | 0 |  | 0 | 21 | 0 | 0.028 | 0.03 | 0 | 0 | SPCM | RTS 22/ II | RTS 22/ II | 0 | 0 |  | Specifikace |  |  |  | POL3_
|  | pro OLK | [24 empty] | POP
9 | 59224349.AR | prstenec vyrovnávací šachetní; betonový; TBW; DN = 625,0 mm; h = 100,0 mm; s = 120,00 mm | kus | 1 |  | 0 |  | 0 |  | 0 | 21 | 0 | 0.068 | 0.07 | 0 | 0 | SPCM | RTS 22/ II | RTS 22/ II | 0 | 0 |  | Specifikace |  |  |  | POL3_
|  | pro OLK | [24 empty] | POP
10 | 59224353.AR | konus šachetní; železobetonový; TBR; d = 1 240,0 mm; DN = 1 000,0 mm; DN 2 = 625 mm; h = 580 mm; počet stupadel 2; ocelové s PE povlakem, kapsové | kus | 1 |  | 0 |  | 0 |  | 0 | 21 | 0 | 0.585 | 0.59 | 0 | 0 | SPCM | RTS 22/ II | RTS 22/ II | 0 | 0 |  | Specifikace |  |  |  | POL3_
|  | pro OLK | [24 empty] | POP
11 | 59224356.AR | skruž železobetonová TBS; DN = 1 000,0 mm; h = 250,0 mm; s = 120,00 mm; beton C 40/50 | kus | 1 |  | 0 |  | 0 |  | 0 | 21 | 0 | 0.25 | 0.25 | 0 | 0 | SPCM | RTS 22/ II | RTS 22/ II | 0 | 0 |  | Specifikace |  |  |  | POL3_
|  | pro OLK | [24 empty] | POP
12 | 59224359.AR | skruž železobetonová TBS; DN = 1 000,0 mm; h = 500,0 mm; s = 120,00 mm; beton C 40/50 | kus | 1 |  | 0 |  | 0 |  | 0 | 21 | 0 | 0.5 | 0.5 | 0 | 0 | SPCM | RTS 22/ II | RTS 22/ II | 0 | 0 |  | Specifikace |  |  |  | POL3_
|  | pro OLK | [24 empty] | POP
13 | 59224362.AR | skruž železobetonová TBS; DN = 1 000,0 mm; h = 1 000,0 mm; s = 120,00 mm; beton C 40/50 | kus | 3 |  | 0 |  | 0 |  | 0 | 21 | 0 | 1 | 3 | 0 | 0 | SPCM | RTS 22/ II | RTS 22/ II | 0 | 0 |  | Specifikace |  |  |  | POL3_
|  | pro OLK | [24 empty] | POP
Díl: | 99 | Staveništní přesun hmot |  |  |  | 0 |  | 0 |  | 0 |  | 0 |  | 0 |  | 0 |  |  |  |  | 0.61 | [5 empty] | DIL
14 | 998274101R00 | Přesun hmot pro trubní vedení z trub betonových v otevřeném výkopu | t | 5.226 |  | 0 |  | 0 |  | 0 | 21 | 0 | 0 | 0 | 0 | 0 | 827-1 | RTS 22/ II | RTS 22/ II | 0.1175 | 0.61 |  | Přesun hmot |  |  |  | POL7_
|  | vodovodu nebo kanalizace ražené nebo hloubené (827 1.4, 827 2.4) z trub betonových nebo železobetonových včetně drobných objektů, | [24 empty] | SPI | vodovodu nebo kanalizace ražené nebo hloubené (827 1.4, 827 2.4) z trub betonových nebo železobetonových včetně drobných objektů,
|  | na vzdálenost 15 m od hrany výkopu nebo od okraje šachty | [24 empty] | POP
Díl: | 711 | Izolace proti vodě |  |  |  | 0 |  | 0 |  | 0 |  | 0 |  | 0.01 |  | 0 |  |  |  |  | 0.14 | [5 empty] | DIL
15 | 711131101RZ1 | Provedení izolace proti zemní vlhkosti pásy na sucho vodorovná, 1 vrstva, včetně dodávky izolačního pásu s hadrovou vložkou, Pás hydroizolační asfaltový vyztužený pro střechy asfalt: oxidovaný; aplikace: přitížení; nosná vložka: z kartonu, impregnovaná; tloušťka = 0,7 mm;... | m2 | 6.5 |  | 0 |  | 0 |  | 0 | 21 | 0 | 0.00115 | 0.01 | 0 | 0 | 800-711 | RTS 22/ II | RTS 22/ II | 0.021 | 0.14 |  | Práce |  |  |  | POL1_
[25 empty] | 15 | 21 | DPH
| Celkem |  |  |  |  | 0 | [18 empty] | 0 | 0 | SUM
JKSO:
| 827.21.A3 | Profil potrubí DN do 300 mm | [24 empty] | JKSO
| m | potrubí z trub betonových | [24 empty] | JKSOChar
|  | novostavba objektu | [24 empty] | JKSOAkce
END
Note on S6: Jedná se o informaci, zda se jedná o položku, která je do rozpočtu zadána z cenové soustavy RTS, nebo vlastní.
Note on T6: Jedná se o název CÚ, která je zadána u položky rozpočtu

## SO 401 401.01 Pol
Položkový soupis prací a dodávek | [26 empty] | #TypZaznamu#
S: | 897 | Parkoviště na ulici Labská, Brno - Starý Lískovec | [24 empty] | STA
O: | SO 401 | Veřejné osvětlení | [21 empty] | STA |  |  | OBJ
R: | 401.01 | Veřejné osvětlení | [24 empty] | ROZ
P.č. | Číslo položky | Název položky | MJ | Množství | Cena / MJ | Celkem | Dodávka | Dodávka celk. | Montáž | Montáž celk. | DPH | Cena s DPH | Hmotnost / MJ | Hmotnost celk.(t) | Dem. hmotnost / MJ | Dem. hmotnost celk.(t) | Ceník | Cen. soustava / platnost | Cenová úroveň | Nhod / MJ | Nhod celk. | Dodavatel | Typ položky
Díl: | M21 | Elektromontáže |  |  |  | 0 |  | 0 |  | 0 |  | 0 |  | 0 |  | 0 |  |  |  |  | 139.29 | [5 empty] | DIL
1 | 220110401U00 | Mtž smršť koncovka na zemní kabel | kus | 4 |  | 0 |  | 0 |  | 0 | 21 | 0 | 0 | 0 | 0 | 0 |  | URS | Indiv | 0 | 0 |  | Práce |  |  |  | POL1_9
2 | 210100151U00 | Ukončení kabelů páska žíly 4x16mm2 | kus | 20 |  | 0 |  | 0 |  | 0 | 21 | 0 | 0 | 0 | 0 | 0 |  | URS | Indiv | 0 | 0 |  | Práce |  |  |  | POL1_9
3 | 210120001R00 | Montáž pojistky závitové s předním přívodem do 500 V včetně pojistkové hlavice, vložek, styčných kroužků a zapojení, , E 27, do 25 A | kus | 8 |  | 0 |  | 0 |  | 0 | 21 | 0 | 0 | 0 | 0 | 0 | M21 | RTS 22/ II | RTS 22/ I | 0.24233 | 1.94 |  | Práce |  |  |  | POL1_9
4 | 210191514U00 | Mtž skříň rozpojovací SR1 pilíř | kus | 1 |  | 0 |  | 0 |  | 0 | 21 | 0 | 0 | 0 | 0 | 0 |  | URS | Indiv | 0 | 0 |  | Práce |  |  |  | POL1_9
5 | 210202011R00 | Svítidla a osvětlovací zařízení svítidlo výbojkové, 150 W, sodíková vysokotlaká výbojka (SHC) na výložník | kus | 8 |  | 0 |  | 0 |  | 0 | 21 | 0 | 0 | 0 | 0 | 0 | M21 | RTS 18/ I | Indiv | 0.73783 | 5.9 |  | Práce |  |  |  | POL1_9
6 | 210204011RS2 | Svítidla a osvětlovací zařízení Montáž stožáru veřejného osvětlení uličního, ocelového, délky do 12 m, včetně nákladů na autojeřáb | kus | 8 |  | 0 |  | 0 |  | 0 | 21 | 0 | 0 | 0 | 0 | 0 | M21 | RTS 22/ II | RTS 22/ I | 3.4167 | 27.33 |  | Práce |  |  |  | POL1_9
7 | 210204103RS2 | Svítidla a osvětlovací zařízení Montáž ocelového výložníku jednoramenného, na ocelový sloup, hmotnost výložníku do 35 kg, včetně nákladů na montážní plošinu | kus | 8 |  | 0 |  | 0 |  | 0 | 21 | 0 | 0 | 0 | 0 | 0 | M21 | RTS 22/ II | RTS 22/ I | 1.8167 | 14.53 |  | Práce |  |  |  | POL1_9
8 | 210204201R00 | Svítidla a osvětlovací zařízení Montáž stožárové elektrovýzbroje pro 1 okruh | kus | 8 |  | 0 |  | 0 |  | 0 | 21 | 0 | 0 | 0 | 0 | 0 | M21 | RTS 22/ II | RTS 22/ I | 1.3667 | 10.93 |  | Práce |  |  |  | POL1_9
9 | 210220022R00 | Montáž uzemňovacího vedení v zemi, včetně svorek, propojení a izolace spojů, z drátů ocelových pozinkovaných (FeZn), průměru do 10 mm, | m | 230 |  | 0 |  | 0 |  | 0 | 21 | 0 | 0 | 0 | 0 | 0 | M21 | RTS 22/ II | RTS 22/ I | 0.16 | 36.8 |  | Práce |  |  |  | POL1_9
10 | 210220301R00 | Montáž svorky hromosvodové do dvou šroubů | kus | 33 |  | 0 |  | 0 |  | 0 | 21 | 0 | 0 | 0 | 0 | 0 | M21 | RTS 22/ II | RTS 22/ I | 0.244 | 8.05 |  | Práce |  |  |  | POL1_9
11 | 210800529R00 | Montáž vodiče H07V-U (CY), 16 mm2, uloženého volně, | m | 4 |  | 0 |  | 0 |  | 0 | 21 | 0 | 0 | 0 | 0 | 0 | M21 | RTS 22/ II | RTS 22/ I | 0.04633 | 0.19 |  | Práce |  |  |  | POL1_9
12 | 210810005R00 | Montáž kabelu CYKY 750 V, 3 x 1,5 mm2, volně uloženého | m | 100 |  | 0 |  | 0 |  | 0 | 21 | 0 | 0 | 0 | 0 | 0 | M21 | RTS 22/ II | RTS 22/ I | 0.05096 | 5.1 |  | Práce |  |  |  | POL1_9
13 | 210810014R00 | Montáž kabelu CYKY 750 V, 4 x 16 mm2, volně uloženého | m | 300 |  | 0 |  | 0 |  | 0 | 21 | 0 | 0 | 0 | 0 | 0 | M21 | RTS 22/ II | RTS 22/ I | 0.07406 | 22.22 |  | Práce |  |  |  | POL1_9
14 | 210950201R00 | Vodiče, šňůry a kabely hliníkové příplatek na zatahování kabelů do tvárnicových tras s komorami nebo do kolektorů, váha kabelu do, 0,75 kg, | m | 300 |  | 0 |  | 0 |  | 0 | 21 | 0 | 0 | 0 | 0 | 0 | M21 | RTS 22/ II | RTS 22/ I | 0.021 | 6.3 |  | Práce |  |  |  | POL1_9
Díl: | M46 | Zemní práce při montážích |  |  |  | 0 |  | 0 |  | 0 |  | 0 |  | 0 |  | 0 |  |  |  |  | 315.02 | [5 empty] | DIL
15 | 460200153RT2 | Výkop kabelové rýhy 35/70 cm hor.3, ruční výkop rýhy | m | 30 |  | 0 |  | 0 |  | 0 | 21 | 0 | 0 | 0 | 0 | 0 |  | RTS 22/ II | RTS 22/ I | 0.86559 | 25.97 |  | Práce |  |  |  | POL1_9
16 | 460200173RT2 | Výkop kabelové rýhy 35/90 cm hor.3, ruční výkop rýhy | m | 200 |  | 0 |  | 0 |  | 0 | 21 | 0 | 0 | 0 | 0 | 0 |  | RTS 22/ II | RTS 22/ I | 1.1129 | 222.58 |  | Práce |  |  |  | POL1_9
17 | 460030039U00 | Rozebrání zámk dlažba písek sucho | m2 | 3 |  | 0 |  | 0 |  | 0 | 21 | 0 | 0 | 0 | 0 | 0 |  | URS | Indiv | 0 | 0 |  | Práce |  |  |  | POL1_9
18 | 460030182U00 | Řezání podklad betonový -15cm | m | 1 |  | 0 |  | 0 |  | 0 | 21 | 0 | 0 | 0 | 0 | 0 |  | URS | Indiv | 0 | 0 |  | Práce |  |  |  | POL1_9
19 | 460050703RT1 | Jáma do 2 m3 pro stožár veřejného osvětlení, hor.3, ruční výkop jámy | m3 | 0.8 |  | 0 |  | 0 |  | 0 | 21 | 0 | 0 | 0 | 0 | 0 |  | RTS 22/ II | RTS 22/ I | 3.44 | 2.75 |  | Práce |  |  |  | POL1_9
20 | 460100044R00 | Pouzdrový základ "Zelený utopenec" 800x800, v.675 | kus | 8 |  | 0 |  | 0 |  | 0 | 21 | 0 | 0 | 0 | 0 | 0 |  | RTS 22/ II | RTS 22/ I | 2.383 | 19.06 |  | Práce |  |  |  | POL1_9
21 | 460110001R00 | Sonda pro vyhledání kabelů - výkop | kus | 10 |  | 0 |  | 0 |  | 0 | 21 | 0 | 0 | 0 | 0 | 0 |  | RTS 22/ II | RTS 22/ I | 1.86 | 18.6 |  | Práce |  |  |  | POL1_9
22 | 460110101R00 | Sonda pro vyhledání kabelů - zához | kus | 10 |  | 0 |  | 0 |  | 0 | 21 | 0 | 0 | 0 | 0 | 0 |  | RTS 22/ II | RTS 22/ I | 0.392 | 3.92 |  | Práce |  |  |  | POL1_9
23 | 460120002RT1 | Zához jámy, hornina třídy 3 - 4, upěchování a úprava povrchu | kus | 4 |  | 0 |  | 0 |  | 0 | 21 | 0 | 0 | 0 | 0 | 0 |  | RTS 22/ II | RTS 22/ I | 0.637 | 2.55 |  | Práce |  |  |  | POL1_9
24 | 460120082RT1 | Násyp zeminy, hornina třídy 3-4, složení, rozprost. a udusání zeminy | m3 | 8 |  | 0 |  | 0 |  | 0 | 21 | 0 | 0 | 0 | 0 | 0 |  | RTS 22/ II | RTS 22/ I | 0.931 | 7.45 |  | Práce |  |  |  | POL1_9
25 | 460420018RT1 | Zřízení kabelového lože v rýze š.do 35 cm z písku, tloušťka vrstvy 15 cm | m | 230 |  | 0 |  | 0 |  | 0 | 21 | 0 | 0 | 0 | 0 | 0 |  | RTS 22/ II | RTS 22/ I | 0.0528 | 12.14 |  | Práce |  |  |  | POL1_9
26 | 460470011U00 | Zajištění kabelů při křížení | kus | 8 |  | 0 |  | 0 |  | 0 | 21 | 0 | 0 | 0 | 0 | 0 |  | URS | Indiv | 0 | 0 |  | Práce |  |  |  | POL1_9
27 | 460470012U00 | Zajištění kabelů při jejich souběhu | m | 20 |  | 0 |  | 0 |  | 0 | 21 | 0 | 0 | 0 | 0 | 0 |  | URS | Indiv | 0 | 0 |  | Práce |  |  |  | POL1_9
Díl: | M21 | Elektromontáže |  |  |  | 0 |  | 0 |  | 0 |  | 0 |  | 0.51 |  | 0 |  |  |  |  | 0 | [5 empty] | DIL
28 | Pol__0001 | Uliční stožár typ JB 10, pozinkovaný s termoplastickou manžetou, provedení Brno | kus | 8 |  | 0 |  | 0 |  | 0 | 21 | 0 | 0 | 0 | 0 | 0 |  | Vlastní | Indiv | 0 | 0 |  | Specifikace |  |  |  | POL3_
29 | Pol__0002 | Led Svítidlo | kus | 8 |  | 0 |  | 0 |  | 0 | 21 | 0 | 0 | 0 | 0 | 0 |  | Vlastní | Indiv | 0 | 0 |  | Specifikace |  |  |  | POL3_
30 | Pol__0003 | Výložník V01-1000 mm, výrobce TL systém, typ Brno | kus | 8 |  | 0 |  | 0 |  | 0 | 21 | 0 | 0 | 0 | 0 | 0 |  | Vlastní | Indiv | 0 | 0 |  | Specifikace |  |  |  | POL3_
31 | Pol__0007 | Uzemňovací drát FeZn průměr 10 mm (4 smotky) | kg | 230 |  | 0 |  | 0 |  | 0 | 21 | 0 | 0 | 0 | 0 | 0 |  | Vlastní | Indiv | 0 | 0 |  | Specifikace |  |  |  | POL3_
32 | Pol__0008 | Svorkovnice GURO EKM 2035 1D2 | kus | 8 |  | 0 |  | 0 |  | 0 | 21 | 0 | 0 | 0 | 0 | 0 |  | Vlastní | Indiv | 0 | 0 |  | Specifikace |  |  |  | POL3_
33 | Pol__0010 | Pojistkový dotek 10A, E27 | kus | 8 |  | 0 |  | 0 |  | 0 | 21 | 0 | 0 | 0 | 0 | 0 |  | Vlastní | Indiv | 0 | 0 |  | Specifikace |  |  |  | POL3_
34 | Pol__0011 | Pojistková patrona 10A, E27 | kus | 8 |  | 0 |  | 0 |  | 0 | 21 | 0 | 0 | 0 | 0 | 0 |  | Vlastní | Indiv | 0 | 0 |  | Specifikace |  |  |  | POL3_
35 | Pol__0012 | Bužírka smrštovací 12,7/6,4 žl/zel | kus | 9 |  | 0 |  | 0 |  | 0 | 21 | 0 | 0 | 0 | 0 | 0 |  | Vlastní | Indiv | 0 | 0 |  | Specifikace |  |  |  | POL3_
36 | Pol__0016 | Rozpínací skříň ESTA RF 5:4, typ Brno, zámek | kus | 1 |  | 0 |  | 0 |  | 0 | 21 | 0 | 0 | 0 | 0 | 0 |  | Vlastní | Indiv | 0 | 0 |  | Specifikace |  |  |  | POL3_
37 | Pol__0017 | Propojka zkratová ZP 000 160A | kus | 3 |  | 0 |  | 0 |  | 0 | 21 | 0 | 0 | 0 | 0 | 0 |  | Vlastní | Indiv | 0 | 0 |  | Specifikace |  |  |  | POL3_
38 | Pol__0018 | Pojistka nožová NH 000 25A | kus | 9 |  | 0 |  | 0 |  | 0 | 21 | 0 | 0 | 0 | 0 | 0 |  | Vlastní | Indiv | 0 | 0 |  | Specifikace |  |  |  | POL3_
39 | Pol__0019 | Hlava rozdělovací 4-50 mm | kus | 3 |  | 0 |  | 0 |  | 0 | 21 | 0 | 0 | 0 | 0 | 0 |  | Vlastní | Indiv | 0 | 0 |  | Specifikace |  |  |  | POL3_
40 | 34111030R | kabel CYKY; instalační; pro pevné uložení ve vnitřních a venk.prostorách v zemi, betonu; Cu plné holé jádro, tvar jádra RE-kulatý jednodrát; počet a průřez žil 3x1,5mm2; počet žil 3; teplota použití -30 až 70 °C; max.provoz.teplota při zkratu 160 °C; min.teplota pokládky -5 °C; průřez vodiče 1,5 mm2; samozhášivý; odolnost vůči UV záření; barva pláště černá | m | 100 |  | 0 |  | 0 |  | 0 | 21 | 0 | 0.00015 | 0.02 | 0 | 0 | SPCM | RTS 22/ II | RTS 22/ I | 0 | 0 |  | Specifikace |  |  |  | POL3_
41 | 34111080R | kabel CYKY; instalační; pro pevné uložení ve vnitřních a venk.prostorách v zemi, betonu; Cu plné holé jádro, tvar jádra RE-kulatý jednodrát; počet a průřez žil 4x16mm2; počet žil 4; teplota použití -30 až 70 °C; max.provoz.teplota při zkratu 160 °C; min.teplota pokládky -5 °C; průřez vodiče 16,0 mm2; samozhášivý; odolnost vůči UV záření; barva pláště černá | m | 300 |  | 0 |  | 0 |  | 0 | 21 | 0 | 0.00089 | 0.27 | 0 | 0 | SPCM | RTS 22/ II | RTS 22/ I | 0 | 0 |  | Specifikace |  |  |  | POL3_
42 | 34523305R | hlavice pojistková typ E 27; otřesuvzdorná | kus | 8 |  | 0 |  | 0 |  | 0 | 21 | 0 | 4e-05 | 0 | 0 | 0 | SPCM | RTS 22/ II | RTS 22/ I | 0 | 0 |  | Specifikace |  |  |  | POL3_
43 | 3457114702R | trubka kabelová ohebná dvouplášťová korugovaná chránička; vnější plášť z HDPE, vnitřní z LDPE; vnější pr.= 63,0 mm; vnitřní pr.= 52,0 mm; mezní hodnota zatížení 450 N/5 cm; teplot.rozsah -45 až 60 °C; stupeň hořlavosti A1; mat. bezhalogenový; IP 40, při použití těsnicího kroužku IP 67 | m | 250 |  | 0 |  | 0 |  | 0 | 21 | 0 | 0.00031 | 0.08 | 0 | 0 | SPCM | RTS 22/ II | RTS 22/ I | 0 | 0 |  | Specifikace |  |  |  | POL3_
44 | 35441885R | svorka spojovací pro lano; provedení Fe/Zn | kus | 25 |  | 0 |  | 0 |  | 0 | 21 | 0 | 0.00011 | 0 | 0 | 0 | SPCM | RTS 22/ II | RTS 22/ I | 0 | 0 |  | Specifikace |  |  |  | POL3_
45 | 35441895R | svorka připojovací; provedení Fe/Zn | kus | 8 |  | 0 |  | 0 |  | 0 | 21 | 0 | 0.00013 | 0 | 0 | 0 | SPCM | RTS 22/ II | RTS 22/ I | 0 | 0 |  | Specifikace |  |  |  | POL3_
46 | 3457114705R | trubka kabelová ohebná dvouplášťová korugovaná chránička; vnější plášť z HDPE, vnitřní z LDPE; vnější pr.= 110,0 mm; vnitřní pr.= 94,0 mm; mezní hodnota zatížení 450 N/5 cm; teplot.rozsah -45 až 60 °C; stupeň hořlavosti A1; mat. bezhalogenový; IP 40, při použití těsnicího kroužku IP 67 | m | 200 |  | 0 |  | 0 |  | 0 | 21 | 0 | 0.00069 | 0.14 | 0 | 0 | SPCM | RTS 22/ II | RTS 22/ I | 0 | 0 |  | Specifikace |  |  |  | POL3_
Díl: | M46 | Zemní práce při montážích |  |  |  | 0 |  | 0 |  | 0 |  | 0 |  | 0 |  | 0 |  |  |  |  | 59.69 | [5 empty] | DIL
47 | 460490012RT1 | Fólie výstražná z PVC, šířka 33 cm, fólie PVC šířka 33 cm | m | 250 |  | 0 |  | 0 |  | 0 | 21 | 0 | 0 | 0 | 0 | 0 |  | RTS 22/ II | RTS 22/ I | 0.026 | 6.5 |  | Práce |  |  |  | POL1_9
48 | 460510030R00 | Prostup plast troubaKF 0963, v rýze |  | 250 |  | 0 |  | 0 |  | 0 | 21 | 0 | 0 | 0 | 0 | 0 |  | Vlastní | Indiv | 0 | 0 |  | Práce |  |  |  | POL1_9
49 | 460510031R00 | Kabelový prostup z plastových trub, D 110/6,3 mm | m | 200 |  | 0 |  | 0 |  | 0 | 21 | 0 | 0 | 0 | 0 | 0 |  | RTS 22/ II | RTS 22/ I | 0.086 | 17.2 |  | Práce |  |  |  | POL1_9
50 | 460560153RT1 | Zához rýhy 35/70 cm, hornina třídy 3, ruční zához rýhy | m | 30 |  | 0 |  | 0 |  | 0 | 21 | 0 | 0 | 0 | 0 | 0 |  | RTS 22/ II | RTS 22/ I | 0.118 | 3.54 |  | Práce |  |  |  | POL1_9
51 | 460560143RT1 | Zához rýhy 35/60 cm, hornina třídy 3, ruční zához rýhy | m | 200 |  | 0 |  | 0 |  | 0 | 21 | 0 | 0 | 0 | 0 | 0 |  | RTS 22/ II | RTS 22/ I | 0.107 | 21.4 |  | Práce |  |  |  | POL1_
52 | 460600001RT8 | Naložení a odvoz zeminy, odvoz na vzdálenost 10000 m | m3 | 16.1 |  | 0 |  | 0 |  | 0 | 21 | 0 | 0 | 0 | 0 | 0 |  | RTS 22/ II | RTS 22/ I | 0.663 | 10.67 |  | Práce |  |  |  | POL1_9
53 | 460600061T00 | Odvoz suti a vybouraných hmot do 1 km | t | 0.25 |  | 0 |  | 0 |  | 0 | 21 | 0 | 0 | 0 | 0 | 0 |  | Vlastní | Indiv | 0 | 0 |  | Práce |  |  |  | POL1_9
54 | 199000000R00 | Poplatek za skládku suti | t | 0.25 |  | 0 |  | 0 |  | 0 | 21 | 0 | 0 | 0 | 0 | 0 | 801-3 | RTS 12/ I | Indiv | 0 | 0 |  | Práce |  |  |  | POL1_9
55 | 199000005R00 | Poplatky za skládku zeminy 1- 4, skupina 17 05 04 z Katalogu odpadů | t | 16.1 |  | 0 |  | 0 |  | 0 | 21 | 0 | 0 | 0 | 0 | 0 | 800-1 | RTS 22/ II | RTS 22/ I | 0 | 0 |  | Práce |  |  |  | POL1_9
56 | 460650012RT2 | Podkladová vrstva ze štěrkodrtě tl.8 cm, ze štěrkodrti tl. 8 cm | m2 | 1 |  | 0 |  | 0 |  | 0 | 21 | 0 | 0 | 0 | 0 | 0 |  | RTS 22/ II | RTS 22/ I | 0.045 | 0.05 |  | Práce |  |  |  | POL1_9
57 | 460650016RT1 | Podkladová vrstva z betonu, z betonu prostého C -/7,5 | m3 | 0.5 |  | 0 |  | 0 |  | 0 | 21 | 0 | 0 | 0 | 0 | 0 |  | RTS 22/ II | RTS 22/ I | 0.665 | 0.33 |  | Práce |  |  |  | POL1_9
Díl: | M21 | Elektromontáže |  |  |  | 0 |  | 0 |  | 0 |  | 0 |  | 0 |  | 0 |  |  |  |  | 0 | [5 empty] | DIL
58 | 34140968R | vodič CY; silový, propojovací jednožilový; pevné uložení; jádro Cu plné holé; počet žil 1; jmen.průřez jádra 16,00 mm2; vnější průměr 6,6 mm; izolace PVC; tl. izolace min 0,8 mm; odolnost proti šíření plamene | m | 4 |  | 0 |  | 0 |  | 0 | 21 | 0 | 0.00016 | 0 | 0 | 0 | SPCM | RTS 22/ II | RTS 22/ I | 0 | 0 |  | Specifikace |  |  |  | POL3_
[25 empty] | 15 | 21 | DPH
| Celkem |  |  |  |  | 0 | [18 empty] | 0 | 0 | SUM
JKSO:
| 828.75 | sítě kabelové osvětlovací nízkého napětí včetně sloupů a svítidel | [24 empty] | JKSO
| m | umístění vedení v zemní rýze na upravený podklad | [24 empty] | JKSOChar
|  | novostavba objektu | [24 empty] | JKSOAkce
END
Note on S6: Jedná se o informaci, zda se jedná o položku, která je do rozpočtu zadána z cenové soustavy RTS, nebo vlastní.
Note on T6: Jedná se o název CÚ, která je zadána u položky rozpočtu

## SO 403 403.01 Pol
Položkový soupis prací a dodávek | [26 empty] | #TypZaznamu#
S: | 897 | Parkoviště na ulici Labská, Brno - Starý Lískovec | [24 empty] | STA
O: | SO 403 | Přeložka kabelu DPMB | [21 empty] | STA |  |  | OBJ
R: | 403.01 | Přeložka kabelu DPMB | [24 empty] | ROZ
P.č. | Číslo položky | Název položky | MJ | Množství | Cena / MJ | Celkem | Dodávka | Dodávka celk. | Montáž | Montáž celk. | DPH | Cena s DPH | Hmotnost / MJ | Hmotnost celk.(t) | Dem. hmotnost / MJ | Dem. hmotnost celk.(t) | Ceník | Cen. soustava / platnost | Cenová úroveň | Nhod / MJ | Nhod celk. | Dodavatel | Typ položky
Díl: | 997 | Přesun sutě |  |  |  | 0 |  | 0 |  | 0 |  | 0 |  | 0 |  | 0 |  |  |  |  | 3.02 | [5 empty] | DIL
1 | 979084413R00 | Vodorovná doprava po suchu nebo naložení vodorovná doprava vybouraných hmot se složením a hrubým urovnáním nebo přeložením na jiný dopravní prostředek do 1 km, | t | 19.491 |  | 0 |  | 0 |  | 0 | 21 | 0 | 0 | 0 | 0 | 0 | 831-2 | RTS 22/ II | Indiv | 0.155 | 3.02 |  | Práce |  |  |  | POL1_1
|  | vybouraných hmot se složením a hrubým urovnáním nebo přeložením na jiný dopravní prostředek, nebo nakládání na dopravní prostředek pro vodorovnou dopravu, | [24 empty] | SPI | vybouraných hmot se složením a hrubým urovnáním nebo přeložením na jiný dopravní prostředek, nebo nakládání na dopravní prostředek pro vodorovnou dopravu,
2 | 997221579U00 | Přípl ZKD 1km vybour hmot | t | 194.91 |  | 0 |  | 0 |  | 0 | 21 | 0 | 0 | 0 | 0 | 0 |  | URS | Indiv | 0 | 0 |  | Práce |  |  |  | POL1_1
3 | 997221861 | Poplatek za uložení stavebního odpadu na recyklační skládce (skládkovné) z prostého betonu pod kódem, 17 01 01 | t | 1.32 |  | 0 |  | 0 |  | 0 | 21 | 0 | 0 | 0 | 0 | 0 |  | Vlastní | Indiv | 0 | 0 |  | Práce |  |  |  | POL1_1
4 | 997221873T00 | Poplatek za uložení stavebního odpadu na recyklační skládce (skládkovné), zeminy a kamení zatříděného do Katalogu odpadů pod kódem 17 05 04 | t | 15.351 |  | 0 |  | 0 |  | 0 | 21 | 0 | 0 | 0 | 0 | 0 |  | Vlastní | Indiv | 0 | 0 |  | Práce |  |  |  | POL1_1
5 | 997221873T00 | Poplatek za uložení stavebního odpadu na recyklační skládce (skládkovné), zeminy a kamení zatříděného do Katalogu odpadů pod kódem 17 05 04 | t | 2.82 |  | 0 |  | 0 |  | 0 | 21 | 0 | 0 | 0 | 0 | 0 |  | Vlastní | Indiv | 0 | 0 |  | Práce |  |  |  | POL1_1
Díl: | 741 | Elektroinstalace - silnoproud |  |  |  | 0 |  | 0 |  | 0 |  | 0 |  | 0 |  | 0 |  |  |  |  | 0 | [5 empty] | DIL
6 | 210280001U00 | Prohlídka el rozvodů -0,1mil Kč | kus | 1 |  | 0 |  | 0 |  | 0 | 21 | 0 | 0 | 0 | 0 | 0 |  | URS | Indiv | 0 | 0 |  | Práce |  |  |  | POL1_7
7 | 741810003 | Zkoušky a prohlídky elektrických rozvodů a zařízení celková prohlídka a vyhotovení revizní zprávy | kus | 1 |  | 0 |  | 0 |  | 0 | 21 | 0 | 0 | 0 | 0 | 0 |  | Vlastní | Indiv | 0 | 0 |  | Práce |  |  |  | POL1_7
Díl: | 21-M | Elektromontáže |  |  |  | 0 |  | 0 |  | 0 |  | 0 |  | 0.07 |  | 0 |  |  |  |  | 1.64 | [5 empty] | DIL
8 | 210021056U00 | Mtž příchytka kov Sonap -54mm | kus | 1 |  | 0 |  | 0 |  | 0 | 21 | 0 | 0 | 0 | 0 | 0 |  | URS | Indiv | 0 | 0 |  | Práce |  |  |  | POL1_1
9 | 354325550 | příchytka kabelová Sonap 637554 D41-54 mm | kus | 1 |  | 0 |  | 0 |  | 0 | 21 | 0 | 0 | 0 | 0 | 0 |  | Vlastní | Indiv | 0 | 0 |  | Specifikace |  |  |  | POL3_0
10 | 210100422R00 | Montáž koncovky kabelové včetně zapojení vodičů, KSM 35, , do průřezu 4x16 mm2 | kus | 3 |  | 0 |  | 0 |  | 0 | 21 | 0 | 0 | 0 | 0 | 0 | M21 | RTS 22/ II | Indiv | 0.54817 | 1.64 |  | Práce |  |  |  | POL1_1
11 | 210812035 | Montáž kabel Cu plný kulatý do 1 kV 4x16 mm2 uložený volně nebo v liště (např. CYKY) | m | 65.1 |  | 0 |  | 0 |  | 0 | 21 | 0 | 0 | 0 | 0 | 0 |  | Vlastní | Indiv | 0 | 0 |  | Práce |  |  |  | POL1_1
12 | 34111080R | kabel CYKY; instalační; pro pevné uložení ve vnitřních a venk.prostorách v zemi, betonu; Cu plné holé jádro, tvar jádra RE-kulatý jednodrát; počet a průřez žil 4x16mm2; počet žil 4; teplota použití -30 až 70 °C; max.provoz.teplota při zkratu 160 °C; min.teplota pokládky -5 °C; průřez vodiče 16,0 mm2; samozhášivý; odolnost vůči UV záření; barva pláště černá | m | 65.1 |  | 0 |  | 0 |  | 0 | 21 | 0 | 0.001 | 0.07 | 0 | 0 | SPCM | RTS 22/ II | Indiv | 0 | 0 |  | Specifikace |  |  |  | POL3_0
13 | 21019150-v | Montáž skříní | kus | 1 |  | 0 |  | 0 |  | 0 | 21 | 0 | 0 | 0 | 0 | 0 |  | Vlastní | Indiv | 0 | 0 |  | Práce |  |  |  | POL1_1
14 | 357V1 | Elektroměrová skříň, jistič 25A/3F | kus | 1 |  | 0 |  | 0 |  | 0 | 21 | 0 | 0 | 0 | 0 | 0 |  | Vlastní | Indiv | 0 | 0 |  | Specifikace |  |  |  | POL3_0
15 | v_02V | Montáž kabelové spojky Al/Cu | kus | 1 |  | 0 |  | 0 |  | 0 | 21 | 0 | 0.0009 | 0 | 0 | 0 |  | Vlastní | Indiv | 0 | 0 |  | Práce |  |  |  | POL1_1
16 | v_03V | Kabelová spojka Al/Cu 16-95mm2 | kus | 1 |  | 0 |  | 0 |  | 0 | 21 | 0 | 0 | 0 | 0 | 0 |  | Vlastní | Indiv | 0 | 0 |  | Specifikace |  |  |  | POL3_0
17 | v_04V | Montážní pěna | kus | 1 |  | 0 |  | 0 |  | 0 | 21 | 0 | 0 | 0 | 0 | 0 |  | Vlastní | Indiv | 0 | 0 |  | Specifikace |  |  |  | POL3_0
Díl: | 22-M | Montáže technologických zařízení pro dopravní stavby |  |  |  | 0 |  | 0 |  | 0 |  | 0 |  | 0 |  | 0 |  |  |  |  | 1.31 | [5 empty] | DIL
18 | 220180201R00 | Zatažení kabelů do tvárnicové tratě do 2 kg/m | m | 6 |  | 0 |  | 0 |  | 0 | 21 | 0 | 0 | 0 | 0 | 0 |  | RTS 22/ II | Indiv | 0.219 | 1.31 |  | Práce |  |  |  | POL1_1
Díl: | 46-M | Zemní práce při extr.mont.pracích |  |  |  | 0 |  | 0 |  | 0 |  | 0 |  | 6.42 |  | 1.21 |  |  |  |  | 15.73 | [5 empty] | DIL
19 | 460050703R00 | Jáma do 2 m3 pro stožár veř.osvětlení, hor.3,ručně | kus | 1 |  | 0 |  | 0 |  | 0 | 21 | 0 | 0 | 0 | 0 | 0 |  | RTS 22/ II | Indiv | 3.44 | 3.44 |  | Práce |  |  |  | POL1_1
20 | 460080013U00 | Základová kce beton C12/15 -bednění | m3 | 0.3 |  | 0 |  | 0 |  | 0 | 21 | 0 | 2.2563 | 0.68 | 0 | 0 |  | URS | Indiv | 0 | 0 |  | Práce |  |  |  | POL1_1
21 | 460490013U00 | Krytí kabelů výstražná fólie 34cm | m | 55 |  | 0 |  | 0 |  | 0 | 21 | 0 | 0 | 0 | 0 | 0 |  | URS | Indiv | 0 | 0 |  | Práce |  |  |  | POL1_1
22 | 460150263 | Hloubení kabelových zapažených i nezapažených rýh ručně š 50 cm, hl 80 cm, v hornině tř 3 | m | 49 |  | 0 |  | 0 |  | 0 | 21 | 0 | 0 | 0 | 0 | 0 |  | Vlastní | Indiv | 0 | 0 |  | Práce |  |  |  | POL1_1
23 | 460150883 | Hloubení kabelových zapažených i nezapažených rýh ručně š 80 cm, hl 120 cm, v hornině tř 3 | m | 6 |  | 0 |  | 0 |  | 0 | 21 | 0 | 0 | 0 | 0 | 0 |  | Vlastní | Indiv | 0 | 0 |  | Práce |  |  |  | POL1_1
24 | 460470001T00 | Provizorní zajištění potrubí ve výkopech při křížení s kabelem | kus | 2 |  | 0 |  | 0 |  | 0 | 21 | 0 | 0.0038 | 0.01 | 0 | 0 |  | Vlastní | Indiv | 0 | 0 |  | Práce |  |  |  | POL1_1
25 | 460470011U00 | Zajištění kabelů při křížení | kus | 4 |  | 0 |  | 0 |  | 0 | 21 | 0 | 0.0076 | 0.03 | 0 | 0 |  | URS | Indiv | 0 | 0 |  | Práce |  |  |  | POL1_1
26 | 4605100-vv | Betonové kabelové žlaby pro kabel NN | m | 13 |  | 0 |  | 0 |  | 0 | 21 | 0 | 0.22563 | 2.93 | 0 | 0 |  | Vlastní | Indiv | 0 | 0 |  | Práce |  |  |  | POL1_1
27 | v_11.1 | Betonové kabelové žlabyvčetně víka | m | 13 |  | 0 |  | 0 |  | 0 | 21 | 0 | 0.00069 | 0.01 | 0 | 0 |  | Vlastní | Indiv | 0 | 0 |  | Specifikace |  |  |  | POL3_0
28 | 460510075T00 | Prostup plast trouba -15 rýha+beton | m | 12 |  | 0 |  | 0 |  | 0 | 21 | 0 | 0.22563 | 2.71 | 0 | 0 |  | Vlastní | Indiv | 0 | 0 |  | Práce |  |  |  | POL1_1
29 | 345713550T | kopof 110 | m | 12 |  | 0 |  | 0 |  | 0 | 21 | 0 | 0.00069 | 0.01 | 0 | 0 |  | Vlastní | Indiv | 0 | 0 |  | Specifikace |  |  |  | POL3_0
30 | 460560263R00 | Zához rýhy 50/80 cm, hornina třídy 3 | m | 49 |  | 0 |  | 0 |  | 0 | 21 | 0 | 0 | 0 | 0 | 0 |  | RTS 22/ II | Indiv | 0.195 | 9.56 |  | Práce |  |  |  | POL1_1
31 | 460560883R00 | Zához rýhy 80/120 cm, hornina třídy 3 | m | 6 |  | 0 |  | 0 |  | 0 | 21 | 0 | 0 | 0 | 0 | 0 |  | RTS 22/ II | Indiv | 0.455 | 2.73 |  | Práce |  |  |  | POL1_1
32 | vl51 | Betonový recyklát pro zásyp výkopu | t | 11.52 |  | 0 |  | 0 |  | 0 | 21 | 0 | 0.00069 | 0.01 | 0 | 0 |  | Vlastní | Indiv | 0 | 0 |  | Specifikace |  |  |  | POL3_0
33 | 468051121 | Bourání základu betonového při elektromontážích | m3 | 0.55 |  | 0 |  | 0 |  | 0 | 21 | 0 | 0 | 0 | 2.2 | 1.21 |  | Vlastní | Indiv | 0 | 0 |  | Práce |  |  |  | POL1_1
34 | 460661113 | Kabelové lože z písku pro kabely nn bez zakrytí š lože přes 50 do 65 cm | m | 49 |  | 0 |  | 0 |  | 0 | 21 | 0 | 0 | 0 | 0 | 0 |  | Vlastní | Indiv | 0 | 0 |  | Práce |  |  |  | POL1_1
35 | 460661114 | Kabelové lože z písku pro kabely nn bez zakrytí š lože přes 65 do 80 cm | m | 6 |  | 0 |  | 0 |  | 0 | 21 | 0 | 0 | 0 | 0 | 0 |  | Vlastní | Indiv | 0 | 0 |  | Práce |  |  |  | POL1_1
36 | v_13 | Utěsnění kabelů v prostupu pěnou | ks | 2 |  | 0 |  | 0 |  | 0 | 21 | 0 | 0 | 0 | 0 | 0 |  | Vlastní | Indiv | 0 | 0 |  | Práce |  |  |  | POL1_1
37 | V20 | Manipulace s pevnou zábranou pro trasu výkopu -běžný metr | m | 55 |  | 0 |  | 0 |  | 0 | 21 | 0 | 0 | 0 | 0 | 0 |  | Vlastní | Indiv | 0 | 0 |  | Práce |  |  |  | POL1_1
38 | v53 | Manipulace vedení, dozor správce sítě | hod | 3 |  | 0 |  | 0 |  | 0 | 21 | 0 | 0.0088 | 0.03 | 0 | 0 |  | Vlastní | Indiv | 0 | 0 |  | Práce |  |  |  | POL1_1
Díl: | 46-M-Z | Zemní práce při extr.mont.pracích - Zádlažby |  |  |  | 0 |  | 0 |  | 0 |  | 0 |  | 0 |  | 0 |  |  |  |  | 1.16 | [5 empty] | DIL
39 | 460030171T00 | Odstranění podkladu nebo krytu komunikace ze živice tloušťky do 5 cm | m2 | 10.4 |  | 0 |  | 0 |  | 0 | 21 | 0 | 0 | 0 | 0 | 0 |  | Vlastní | Indiv | 0 | 0 |  | Práce |  |  |  | POL1_1
40 | 460030172I10 | Odstranění podkladu nebo krytu komunikace ze živice tloušťky do 10 cm | m2 | 7.6 |  | 0 |  | 0 |  | 0 | 21 | 0 | 0 | 0 | 0 | 0 |  | Vlastní | Indiv | 0 | 0 |  | Práce |  |  |  | POL1_1
41 | 919735111R00 | Řezání stávajících krytů nebo podkladů živičných, hloubky do 50 mm | m | 8 |  | 0 |  | 0 |  | 0 | 21 | 0 | 0 | 0 | 0 | 0 | 822-1 | RTS 22/ II | Indiv | 0.032 | 0.26 |  | Práce |  |  |  | POL1_1
|  | včetně spotřeby vody | [24 empty] | SPI
42 | 919735112R00 | Řezání stávajících krytů nebo podkladů živičných, hloubky přes 50 do 100 mm | m | 6 |  | 0 |  | 0 |  | 0 | 21 | 0 | 0 | 0 | 0 | 0 | 822-1 | RTS 22/ II | Indiv | 0.037 | 0.22 |  | Práce |  |  |  | POL1_1
|  | včetně spotřeby vody | [24 empty] | SPI
43 | 460891121 | Osazení betonového obrubníku silničního ležatého do betonu při elektromontážích | m | 3 |  | 0 |  | 0 |  | 0 | 21 | 0 | 0 | 0 | 0 | 0 |  | Vlastní | Indiv | 0 | 0 |  | Práce |  |  |  | POL1_1
44 | 59217026R | obrubník silniční oblouk vnější; r 500 mm; materiál beton; l = 917,8 mm; š = 150,0 mm; h = 250,0 mm; barva přírodní | m | 3 |  | 0 |  | 0 |  | 0 | 21 | 0 | 0 | 0 | 0 | 0 | SPCM | RTS 22/ II | Indiv | 0 | 0 |  | Specifikace |  |  |  | POL3_0
45 | 468031121 | Vytrhání obrub při elektromontážích ležatých silničních s odhozením nebo naložením na dopravní, prostředek | m | 3 |  | 0 |  | 0 |  | 0 | 21 | 0 | 0 | 0 | 0 | 0 |  | Vlastní | Indiv | 0 | 0 |  | Práce |  |  |  | POL1_1
46 | 564851111V01 | Podklad ze štěrkodrti po zhutnění tloušťky 15 cm, Štěrkodrtě frakce 0-32 B | m2 | 5.8 |  | 0 |  | 0 |  | 0 | 21 | 0 | 0 | 0 | 0 | 0 |  | Vlastní | Indiv | 0.026 | 0.15 |  | Práce |  |  |  | POL1_1
47 | 565171111R00 | Podklad z kameniva obaleného asfaltem ACP 22+, v pruhu šířky do 3 m, třídy 1, tloušťka po zhutnění 100 mm | m2 | 4.8 |  | 0 |  | 0 |  | 0 | 21 | 0 | 0 | 0 | 0 | 0 | 822-1 | RTS 22/ II | Indiv | 0.084 | 0.4 |  | Práce |  |  |  | POL1_1
|  | s rozprostřením a zhutněním | [24 empty] | SPI
48 | 567132115R00 | Podklad z kameniva zpevněného cementem SC C8/10, tloušťka po zhutnění 200 mm | m2 | 4.8 |  | 0 |  | 0 |  | 0 | 21 | 0 | 0 | 0 | 0 | 0 | 822-1 | RTS 22/ II | Indiv | 0.027 | 0.13 |  | Práce |  |  |  | POL1_1
|  | bez dilatačních spár, s rozprostřením a zhutněním, ošetřením povrchu podkladu vodou | [24 empty] | SPI
49 | 576123111U00 | Asf koberec mastix SMA8 tl30 -3m | m2 | 8.4 |  | 0 |  | 0 |  | 0 | 21 | 0 | 0 | 0 | 0 | 0 |  | URS | Indiv | 0 | 0 |  | Práce |  |  |  | POL1_1
50 | 576143211U00 | Asf koberec mastix SMA11 tl50 -3m | m2 | 6.6 |  | 0 |  | 0 |  | 0 | 21 | 0 | 0 | 0 | 0 | 0 |  | URS | Indiv | 0 | 0 |  | Práce |  |  |  | POL1_1
[25 empty] | 15 | 21 | DPH
| Celkem |  |  |  |  | 0 | [18 empty] | 0 | 0 | SUM
JKSO:
| 828.81 | vedení kabelová sdělovací dálková | [24 empty] | JKSO
| m | umístění vedení v zemní rýze na upravený podklad | [24 empty] | JKSOChar
|  | rekonstrukce a modernizace objektu s opravou | [24 empty] | JKSOAkce
END
Note on S6: Jedná se o informaci, zda se jedná o položku, která je do rozpočtu zadána z cenové soustavy RTS, nebo vlastní.
Note on T6: Jedná se o název CÚ, která je zadána u položky rozpočtu

## SO 801 801.01 Pol
Položkový soupis prací a dodávek | [26 empty] | #TypZaznamu#
S: | 897 | Parkoviště na ulici Labská, Brno - Starý Lískovec | [24 empty] | STA
O: | SO 801 | Sadové úpravy | [21 empty] | STA |  |  | OBJ
R: | 801.01 | Rozpočet sadových úprav | [24 empty] | ROZ
P.č. | Číslo položky | Název položky | MJ | Množství | Cena / MJ | Celkem | Dodávka | Dodávka celk. | Montáž | Montáž celk. | DPH | Cena s DPH | Hmotnost / MJ | Hmotnost celk.(t) | Dem. hmotnost / MJ | Dem. hmotnost celk.(t) | Ceník | Cen. soustava / platnost | Cenová úroveň | Nhod / MJ | Nhod celk. | Dodavatel | Typ položky
Díl: | 1 | Zemní práce |  |  |  | 0 |  | 0 |  | 0 |  | 0 |  | 63.81 |  | 0 |  |  |  |  | 457.67 | [5 empty] | DIL
1 | 184401111R00 | Příprava dřevin k přesazení průměr balu přes 600 do 800 mm, v rovině nebo na svahu do 1:5 | kus | 5 |  | 0 |  | 0 |  | 0 | 21 | 0 | 0 | 0 | 0 | 0 | 823-1 | RTS 22/ II | ÚRS 22 01 | 8.288 | 41.44 |  | Práce |  |  |  | POL1_1
|  | bez výměny půdy v rýze, s vyhnojením organickými hnojivy, s balem, | [24 empty] | SPI
2 | 184501121 | Zhotovení obalu kmene a spodních částí větví stromu z juty v jedné vrstvě v rovině nebo na svahu do, 1:5 | m2 | 15 |  | 0 |  | 0 |  | 0 | 21 | 0 | 0.00036 | 0.01 | 0 | 0 |  | URS | ÚRS 22 01 | 0 | 0 |  | Práce |  |  |  | POL1_1
|  | 5*3 : | [24 empty] | VV | 0
|  | 15 |  | 15 | [22 empty] | VV | 0
3 | 184502113R00 | Vyzvednutí dřeviny k přesazení s balem v rovině nebo na svahu do 1:5, průměr přes 500 do 600 mm | kus | 5 |  | 0 |  | 0 |  | 0 | 21 | 0 | 0.0009 | 0 | 0 | 0 | 823-1 | RTS 22/ II | ÚRS 22 01 | 2.012 | 10.06 |  | Práce |  |  |  | POL1_1
4 | K1 | Přesun dřeviny na místo výsadby | kus | 5 |  | 0 |  | 0 |  | 0 | 21 | 0 | 0 | 0 | 0 | 0 |  | Vlastní | Indiv | 0 | 0 |  | Práce |  |  |  | POL1_1
5 | 184802111R00 | Chemické odplevelení půdy před založením kultury postřikem naširoko, v rovině nebo na svahu do 1:5 | m2 | 166 |  | 0 |  | 0 |  | 0 | 21 | 0 | 0 | 0 | 0 | 0 | 823-1 | RTS 22/ II | ÚRS 22 01 | 0.0035 | 0.58 |  | Práce |  |  |  | POL1_1
|  | nebo trávníku nebo zpevněných ploch o výměře jednotlivě přes 20 m2, | [24 empty] | SPI
6 | M1 | herbicid totální neselektivní, dávkování 6 litrů přípravku na 1 ha | litr | 0.1 |  | 0 |  | 0 |  | 0 | 21 | 0 | 0.001 | 0 | 0 | 0 |  | Vlastní | Indiv | 0 | 0 |  | Specifikace |  |  |  | POL3_0
|  | 166*6/10000 : | [24 empty] | VV | 0
|  | 0,1 |  | 0.1 | [22 empty] | VV | 0
7 | 111311111 | Odstranění odumřelého travního drnu po aplikaci herbicidních přípravků ručně s pomocí drobné, mechanizace v rovině nebo na svahu do 1:5, hloubky do 30 mm | m2 | 166 |  | 0 |  | 0 |  | 0 | 21 | 0 | 0 | 0 | 0 | 0 |  | URS | ÚRS 22 01 | 0 | 0 |  | Práce |  |  |  | POL1_1
8 | 167103101R00 | Nakládání výkopku zemina schopná zúrodnění | m3 | 22 |  | 0 |  | 0 |  | 0 | 21 | 0 | 0 | 0 | 0 | 0 | 823-2 | RTS 22/ II | ÚRS 22 01 | 0.067 | 1.47 |  | Práce |  |  |  | POL1_1
|  | neulehlého z hromad | [24 empty] | SPI
|  | Poznámka k položce: | [24 empty] | POP
|  | naložení substrátu na ohumusování pro dovoz na stavbu | [24 empty] | POP
|  | naložení substrátu pro výměnu půdy v jamkách (vysazené+přesazené) | [24 empty] | POP
|  | 166*0,1 : | [24 empty] | VV | 0
|  | (22+5)*0,2 : | [24 empty] | VV | 0
|  | 22 |  | 22 | [22 empty] | VV | 0
9 | 162751137 | Vodorovné přemístění výkopku nebo sypaniny po suchu na obvyklém dopravním prostředku, bez naložení, výkopku, avšak se složením bez rozhrnutí z horniny třídy těžitelnosti II skupiny 4 a 5 na vzdálenost | m3 | 22 |  | 0 |  | 0 |  | 0 | 21 | 0 | 0 | 0 | 0 | 0 |  | URS | ÚRS 22 01 | 0 | 0 |  | Práce |  |  |  | POL1_1
|  | přes 9 000 do 10 000 m | [24 empty] | POP
|  | Poznámka k položce: | [24 empty] | POP
|  | dovoz substrátu k ohumusování na stavbu | [24 empty] | POP
|  | dovoz substrátu pro výměnu půdy v jamkách (vysazené+přesazené) | [24 empty] | POP
|  | 166*0,1 : | [24 empty] | VV | 0
|  | (22+5)*0,2 : | [24 empty] | VV | 0
|  | 22 |  | 22 | [22 empty] | VV | 0
10 | M2 | substrát pro výsadbu dřevin volně ložený | m3 | 22 |  | 0 |  | 0 |  | 0 | 21 | 0 | 1.6 | 35.2 | 0 | 0 |  | Vlastní | Indiv | 0 | 0 |  | Specifikace |  |  |  | POL3_0
|  | Poznámka k položce: | [24 empty] | POP
|  | substrát pro ohumusování ploch pro výsadbu keřů | [24 empty] | POP
|  | substrát pro výměnu půdy v jamkách u stromů | [24 empty] | POP
|  | 166*0,1 : | [24 empty] | VV | 0
|  | (22+5)*0,2 : | [24 empty] | VV | 0
|  | 22 |  | 22 | [22 empty] | VV | 0
11 | 183403113R00 | Obdělávání půdy frézováním, v rovině nebo na svahu 1:5 | m2 | 452 |  | 0 |  | 0 |  | 0 | 21 | 0 | 0 | 0 | 0 | 0 | 823-1 | RTS 22/ II | ÚRS 22 01 | 0.002 | 0.9 |  | Práce |  |  |  | POL1_1
|  | Poznámka k položce: | [24 empty] | POP
|  | obdělání celé plochy pro výsadbu keřů v rovině | [24 empty] | POP
12 | 183403153R00 | Obdělávání půdy hrabáním, v rovině nebo na svahu 1:5 | m2 | 452 |  | 0 |  | 0 |  | 0 | 21 | 0 | 0 | 0 | 0 | 0 | 823-1 | RTS 22/ II | ÚRS 22 01 | 0.015 | 6.78 |  | Práce |  |  |  | POL1_1
13 | 183101221R00 | Hloubení jamek s výměnou půdy na 50 % v rovině objem přes 0,4 do 1 m3 | kus | 27 |  | 0 |  | 0 |  | 0 | 21 | 0 | 0 | 0 | 0 | 0 | 823-1 | RTS 22/ II | ÚRS 22 01 | 3.478 | 93.91 |  | Práce |  |  |  | POL1_1
|  | pro vysazování rostlin v hornině 1 až 4 s výměnou půdy na 50%, s případným naložením přebytečných výkopků na dopravní prostředek, s odvozem na vzdálenost do 20 km a se složením, | [24 empty] | SPI |  | pro vysazování rostlin v hornině 1 až 4 s výměnou půdy na 50%, s případným naložením přebytečných výkopků na dopravní prostředek, s odvozem na vzdálenost do 20 km a se složením,
|  | Poznámka k položce: | [24 empty] | POP
|  | 22 ks vysazených + 5 ks přesazených | [24 empty] | POP
|  | 22+5 : | [24 empty] | VV | 0
|  | 27 |  | 27 | [22 empty] | VV | 0
14 | 183111114 | Hloubení jamek pro vysazování rostlin v zemině tř.1 až 4 bez výměny půdy v rovině nebo na svahu do, 1:5, objemu přes 0,01 do 0,02 m3 | kus | 1100 |  | 0 |  | 0 |  | 0 | 21 | 0 | 0 | 0 | 0 | 0 |  | URS | ÚRS 22 01 | 0 | 0 |  | Práce |  |  |  | POL1_1
15 | 184102115R00 | Výsadba dřevin s balem průměr přes 500 do 600 mm, v rovině nebo na svahu do 1:5, | kus | 27 |  | 0 |  | 0 |  | 0 | 21 | 0 | 0 | 0 | 0 | 0 | 823-1 | RTS 22/ II | ÚRS 22 01 | 1.207 | 32.59 |  | Práce |  |  |  | POL1_1
|  | do předem vyhloubené jamky se zalitím, | [24 empty] | SPI
|  | Poznámka k položce: | [24 empty] | POP
|  | 22 ks nově vysazených + 5 ks přesazených | [24 empty] | POP
|  | 22+5 : | [24 empty] | VV | 0
|  | 27 |  | 27 | [22 empty] | VV | 0
16 | M5-1 | Quercus petraea alejový strom s balem OK 14-16 cm | kus | 12 |  | 0 |  | 0 |  | 0 | 21 | 0 | 0.055 | 0.66 | 0 | 0 |  | Vlastní | Indiv | 0 | 0 |  | Specifikace |  |  |  | POL3_0
|  | Poznámka k položce: | [24 empty] | POP
|  | variantně Quercus robur, Acer campestre | [24 empty] | POP
17 | M5-2 | Quercus cerris alejový strom s balem OK 14-16 cm | kus | 2 |  | 0 |  | 0 |  | 0 | 21 | 0 | 0.055 | 0.11 | 0 | 0 |  | Vlastní | Indiv | 0 | 0 |  | Specifikace |  |  |  | POL3_0
|  | Poznámka k položce: | [24 empty] | POP
|  | variantně Quercus petraea ´Cochleata´, Acer campestre | [24 empty] | POP
18 | M5-3 | Quercus robur alejový strom s balem OK 14-16 cm | kus | 3 |  | 0 |  | 0 |  | 0 | 21 | 0 | 0.055 | 0.17 | 0 | 0 |  | Vlastní | Indiv | 0 | 0 |  | Specifikace |  |  |  | POL3_0
|  | Poznámka k položce: | [24 empty] | POP
|  | variantně Quercus petraea, Acer campestre | [24 empty] | POP
19 | M5-4 | Quercus frainetto alejový strom s balem OK 14-16 cm | kus | 5 |  | 0 |  | 0 |  | 0 | 21 | 0 | 0.055 | 0.28 | 0 | 0 |  | Vlastní | Indiv | 0 | 0 |  | Specifikace |  |  |  | POL3_0
|  | Poznámka k položce: | [24 empty] | POP
|  | variantně Tilia cordata, Tilia tomentosa | [24 empty] | POP
20 | 184102111R00 | Výsadba dřevin s balem průměr přes 100 do 200 mm, v rovině nebo na svahu do 1:5, | kus | 1100 |  | 0 |  | 0 |  | 0 | 21 | 0 | 0 | 0 | 0 | 0 | 823-1 | RTS 22/ II | ÚRS 22 01 | 0.162 | 178.2 |  | Práce |  |  |  | POL1_1
|  | do předem vyhloubené jamky se zalitím, | [24 empty] | SPI
21 | M5-5 | Spiraea x cinerea ´Grefsheim´ vel. 20-30cm, kontejner 2,5l | kus | 590 |  | 0 |  | 0 |  | 0 | 21 | 0 | 0.013 | 7.67 | 0 | 0 |  | Vlastní | Indiv | 0 | 0 |  | Specifikace |  |  |  | POL3_0
22 | M5-6 | Cotoneaster salicifolius ´Parkteppich´ vel. 10-20 cm, kontejner 2,5l | kus | 60 |  | 0 |  | 0 |  | 0 | 21 | 0 | 0.013 | 0.78 | 0 | 0 |  | Vlastní | Indiv | 0 | 0 |  | Specifikace |  |  |  | POL3_0
23 | M5-7 | Rosa rugosa vel. 30+, 2 výhony, kontejner P11 | kus | 450 |  | 0 |  | 0 |  | 0 | 21 | 0 | 0.013 | 5.85 | 0 | 0 |  | Vlastní | Indiv | 0 | 0 |  | Specifikace |  |  |  | POL3_0
24 | 184801121R00 | Ošetření dřevin solitérní dřeviny, v rovině nebo na svahu 1:5 | kus | 27 |  | 0 |  | 0 |  | 0 | 21 | 0 | 0 | 0 | 0 | 0 | 823-1 | RTS 22/ II | ÚRS 22 01 | 0.239 | 6.45 |  | Práce |  |  |  | POL1_1
|  | t.j. odplevelení s nakypřením nebo vypletí, odstranění poškozených částí dřeviny s případným složením odpadu na hromady, naložením na dopravní prostředek, odvozem do 20 km a se složením, | [24 empty] | SPI |  | t.j. odplevelení s nakypřením nebo vypletí, odstranění poškozených částí dřeviny s případným složením odpadu na hromady, naložením na dopravní prostředek, odvozem do 20 km a se složením,
25 | 184801131R00 | Ošetření dřevin dřeviny ve skupině, v rovině nebo na svahu 1:5 | m2 | 452 |  | 0 |  | 0 |  | 0 | 21 | 0 | 0 | 0 | 0 | 0 | 823-1 | RTS 22/ II | ÚRS 22 01 | 0.148 | 66.9 |  | Práce |  |  |  | POL1_1
|  | t.j. odplevelení s nakypřením nebo vypletí, odstranění poškozených částí dřeviny s případným složením odpadu na hromady, naložením na dopravní prostředek, odvozem do 20 km a se složením, | [24 empty] | SPI |  | t.j. odplevelení s nakypřením nebo vypletí, odstranění poškozených částí dřeviny s případným složením odpadu na hromady, naložením na dopravní prostředek, odvozem do 20 km a se složením,
26 | 184215133 | Ukotvení dřeviny kůly třemi kůly, délky přes 2 do 3 m | kus | 27 |  | 0 |  | 0 |  | 0 | 21 | 0 | 6e-05 | 0 | 0 | 0 |  | URS | ÚRS 22 01 | 0 | 0 |  | Práce |  |  |  | POL1_1
27 | 60591257 | kůl vyvazovací dřevěný impregnovaný D 8cm dl 3m | kus | 81 |  | 0 |  | 0 |  | 0 | 21 | 0 | 0.00709 | 0.57 | 0 | 0 |  | URS | ÚRS 22 01 | 0 | 0 |  | Specifikace |  |  |  | POL3_0
|  | 27*3 : | [24 empty] | VV | 0
|  | 81 |  | 81 | [22 empty] | VV | 0
28 | M6 | příčka z půlené frézované kulatiny průměru 80 mm, délky 0,5 m, 6 ks/strom | kus | 162 |  | 0 |  | 0 |  | 0 | 21 | 0 | 0.002 | 0.32 | 0 | 0 |  | Vlastní | Indiv | 0 | 0 |  | Specifikace |  |  |  | POL3_0
|  | 27*6 : | [24 empty] | VV | 0
|  | 162 |  | 162 | [22 empty] | VV | 0
29 | M7 | vyvazovací páska šíře 40 mm, 3 úvazky 0,7 m/strom | m | 56.7 |  | 0 |  | 0 |  | 0 | 21 | 0 | 0.0001 | 0.01 | 0 | 0 |  | Vlastní | Indiv | 0 | 0 |  | Specifikace |  |  |  | POL3_0
|  | 27*3*0,7 : | [24 empty] | VV | 0
|  | 56,7 |  | 56.7 | [22 empty] | VV | 0
30 | 184215412 | Zhotovení závlahové mísy u solitérních dřevin v rovině nebo na svahu do 1:5, o průměru mísy přes 0,5, do 1 m | kus | 27 |  | 0 |  | 0 |  | 0 | 21 | 0 | 0 | 0 | 0 | 0 |  | URS | ÚRS 22 01 | 0 | 0 |  | Práce |  |  |  | POL1_1
31 | 185802113R00 | Hnojení umělým hnojivem naširoko, v rovině nebo na svahu do 1:5 | t | 0.054 |  | 0 |  | 0 |  | 0 | 21 | 0 | 0 | 0 | 0 | 0 | 823-1 | RTS 22/ II | ÚRS 22 01 | 21.429 | 1.16 |  | Práce |  |  |  | POL1_1
|  | půdy nebo trávníku s rozprostřením nebo s rozdělením hnojiva, | [24 empty] | SPI
|  | Poznámka k položce: | [24 empty] | POP
|  | přidání půdního kondicionéru pro zvýšení zádržnosti vody v půdě ke stromům, 1,5 kg do zásypové jámy | [24 empty] | POP
|  | 27*1,5/1000 : | [24 empty] | VV | 0
|  | 1100*0,008*1,5/1000 : | [24 empty] | VV | 0
|  | 0,054 |  | 0.05 | [22 empty] | VV | 0
32 | M8 | půdní kondicionér pro zvýšení zádržnosti vody v půdě | kg | 53.7 |  | 0 |  | 0 |  | 0 | 21 | 0 | 0.001 | 0.05 | 0 | 0 |  | Vlastní | Indiv | 0 | 0 |  | Specifikace |  |  |  | POL3_0
|  | Poznámka k položce: | [24 empty] | POP
|  | 1,5 kg/strom+1,5kg/1m3 zásypové zeminy pro keře | [24 empty] | POP
|  | (27*1,5)+(1100*0,008*1,5) : | [24 empty] | VV | 0
|  | 53,7 |  | 53.7 | [22 empty] | VV | 0
33 | 185802114R00 | Hnojení umělým hnojivem s rozdělením k jednotlivým rostlinám, v rovině nebo na svahu do 1:5 | t | 0.001 |  | 0 |  | 0 |  | 0 | 21 | 0 | 0 | 0 | 0 | 0 | 823-1 | RTS 22/ II | ÚRS 22 01 | 94.286 | 0.09 |  | Práce |  |  |  | POL1_1
|  | půdy nebo trávníku s rozprostřením nebo s rozdělením hnojiva, | [24 empty] | SPI
|  | 27*5*10/1000/1000 : | [24 empty] | VV | 0
|  | 0,001 | [24 empty] | VV | 0
34 | M9 | hnojivo tabletové zásobní s postupným uvolňováním živin, tableta á 10g | kg | 1.35 |  | 0 |  | 0 |  | 0 | 21 | 0 | 0.001 | 0 | 0 | 0 |  | Vlastní | Indiv | 0 | 0 |  | Specifikace |  |  |  | POL3_0
|  | 27*5*10/1000 : | [24 empty] | VV | 0
|  | 1,35 |  | 1.35 | [22 empty] | VV | 0
35 | 184501141 | Zhotovení obalu kmene z rákosové nebo kokosové rohože v rovině nebo na svahu do 1:5 | m2 | 24.3 |  | 0 |  | 0 |  | 0 | 21 | 0 | 3e-05 | 0 | 0 | 0 |  | URS | ÚRS 22 01 | 0 | 0 |  | Práce |  |  |  | POL1_1
|  | 27*0,5*1,8 : | [24 empty] | VV | 0
|  | 24,3 |  | 24.3 | [22 empty] | VV | 0
36 | M10 | rákosová rohož, rákos přírodní, neloupaný, výška rohože 1,8m, 0,5m/strom | m | 13.5 |  | 0 |  | 0 |  | 0 | 21 | 0 | 0.0006 | 0.01 | 0 | 0 |  | Vlastní | Indiv | 0 | 0 |  | Specifikace |  |  |  | POL3_0
|  | 27*0,5 : | [24 empty] | VV | 0
|  | 13,5 |  | 13.5 | [22 empty] | VV | 0
37 | M11 | vázací drát 1,0/1,4 PVC | m | 16.2 |  | 0 |  | 0 |  | 0 | 21 | 0 | 0 | 0 | 0 | 0 |  | Vlastní | Indiv | 0 | 0 |  | Specifikace |  |  |  | POL3_0
|  | 27*2*0,3 : | [24 empty] | VV | 0
|  | 16,2 |  | 16.2 | [22 empty] | VV | 0
38 | 184911421 | Mulčování vysazených rostlin mulčovací kůrou, tl. do 100 mm v rovině nebo na svahu do 1:5 | m2 | 459.2 |  | 0 |  | 0 |  | 0 | 21 | 0 | 0 | 0 | 0 | 0 |  | URS | ÚRS 22 01 | 0 | 0 |  | Práce |  |  |  | POL1_1
|  | Poznámka k položce: | [24 empty] | POP
|  | ostatní stromy jsou zaborkované v rámci ploch keřů | [24 empty] | POP
|  | 9*0,8+452 : | [24 empty] | VV | 0
|  | 459,2 |  | 459.2 | [22 empty] | VV | 0
39 | M12 | mulčovací kůra drcená tříděná v tl. vrstvy 8 cm | m3 | 36.736 |  | 0 |  | 0 |  | 0 | 21 | 0 | 0.33 | 12.12 | 0 | 0 |  | Vlastní | Indiv | 0 | 0 |  | Specifikace |  |  |  | POL3_0
|  | 9*0,8*0,08+452*0,08 : | [24 empty] | VV | 0
|  | 36,736 |  | 36.74 | [22 empty] | VV | 0
40 | 185804311R00 | Zalití rostlin vodou plocha do 20 m2, | m3 | 6.48 |  | 0 |  | 0 |  | 0 | 21 | 0 | 0 | 0 | 0 | 0 | 823-1 | RTS 22/ II | ÚRS 22 01 | 1.195 | 7.74 |  | Práce |  |  |  | POL1_1
|  | 27*4*60/1000 : | [24 empty] | VV | 0
|  | 6,48 |  | 6.48 | [22 empty] | VV | 0
41 | 185804312R00 | Zalití rostlin vodou plocha přes 20 m2, | m3 | 36.16 |  | 0 |  | 0 |  | 0 | 21 | 0 | 0 | 0 | 0 | 0 | 823-1 | RTS 22/ II | ÚRS 22 01 | 0.26 | 9.4 |  | Práce |  |  |  | POL1_1
|  | 452*4*20/1000 : | [24 empty] | VV | 0
|  | 36,16 |  | 36.16 | [22 empty] | VV | 0
42 | M13 | voda pro zálivku | m3 | 42.64 |  | 0 |  | 0 |  | 0 | 21 | 0 | 0 | 0 | 0 | 0 |  | Vlastní | Indiv | 0 | 0 |  | Specifikace |  |  |  | POL3_0
|  | 27*4*60/1000 : | [24 empty] | VV | 0
|  | 452*4*20/1000 : | [24 empty] | VV | 0
|  | 42,64 |  | 42.64 | [22 empty] | VV | 0
43 | 183117113 | Hloubení rýh pro instalaci protikořenových bariér zapažených i nezapažených, v zemině tř. 1 až 4,, šířky do 600 mm v rovině nebo na svahu do 1:5, hloubky přes 800 do 1100 mm | m | 13 |  | 0 |  | 0 |  | 0 | 21 | 0 | 0 | 0 | 0 | 0 |  | URS | ÚRS 22 01 | 0 | 0 |  | Práce |  |  |  | POL1_1
|  | Poznámka k položce: | [24 empty] | POP
|  | tři rýhy ke třem stromům, 3m/strom | [24 empty] | POP
|  | jedna rýha ("L") k jednomu stromu, 4m/strom | [24 empty] | POP
44 | 183106613 | Instalace protikořenových bariér do předem vyhloubené rýhy, včetně zásypu a hutnění v rovině nebo na, svahu do 1:5, hloubky přes 700 do 1000 mm | m | 13 |  | 0 |  | 0 |  | 0 | 21 | 0 | 0 | 0 | 0 | 0 |  | URS | ÚRS 22 01 | 0 | 0 |  | Práce |  |  |  | POL1_1
45 | M14 | netkaná kořenová bariéra proti prorůstání kořenů, 360g/m2 | m | 15.6 |  | 0 |  | 0 |  | 0 | 21 | 0 | 0 | 0 | 0 | 0 |  | Vlastní | Indiv | 0 | 0 |  | Specifikace |  |  |  | POL3_0
|  | Poznámka k položce: | [24 empty] | POP
|  | oboustranný povlak z polypropylenu, 100% recyklovatekná, 20% na překrytí | [24 empty] | POP
|  | 13*1,2 : 13*1,2 |  | 15.6 | [22 empty] | VV | 0
Díl: | 998 | Přesun hmot |  |  |  | 0 |  | 0 |  | 0 |  | 0 |  | 0 |  | 0 |  |  |  |  | 0 | [5 empty] | DIL
46 | 998231411 | Přesun hmot pro sadovnické a krajinářské úpravy - ručně bez užití mechanizace vodorovná dopravní, vzdálenost do 100 m | t | 63.812 |  | 0 |  | 0 |  | 0 | 21 | 0 | 0 | 0 | 0 | 0 |  | URS | ÚRS 22 01 | 0 | 0 |  | Práce |  |  |  | POL1_1
[25 empty] | 15 | 21 | DPH
| Celkem |  |  |  |  | 0 | [18 empty] | 0 | 0 | SUM
JKSO:
| 823.29 | úpravy území a samostatné zemní práce ostatní | [24 empty] | JKSO
| m2 | kryt dlážděný | [24 empty] | JKSOChar
|  | rekonstrukce a modernizace objektu s opravou | [24 empty] | JKSOAkce
END
Note on S6: Jedná se o informaci, zda se jedná o položku, která je do rozpočtu zadána z cenové soustavy RTS, nebo vlastní.
Note on T6: Jedná se o název CÚ, která je zadána u položky rozpočtu

## SO 801 801.02 Pol
Položkový soupis prací a dodávek | [26 empty] | #TypZaznamu#
S: | 897 | Parkoviště na ulici Labská, Brno - Starý Lískovec | [24 empty] | STA
O: | SO 801 | Sadové úpravy | [21 empty] | STA |  |  | OBJ
R: | 801.02 | Následná péče 5 let po výsadbě | [24 empty] | ROZ
P.č. | Číslo položky | Název položky | MJ | Množství | Cena / MJ | Celkem | Dodávka | Dodávka celk. | Montáž | Montáž celk. | DPH | Cena s DPH | Hmotnost / MJ | Hmotnost celk.(t) | Dem. hmotnost / MJ | Dem. hmotnost celk.(t) | Ceník | Cen. soustava / platnost | Cenová úroveň | Nhod / MJ | Nhod celk. | Dodavatel | Typ položky
Díl: | 1 | Zemní práce |  |  |  | 0 |  | 0 |  | 0 |  | 0 |  | 1.06 |  | 0 |  |  |  |  | 525.81 | [5 empty] | DIL
1 | 184852322 | Řez stromů prováděný lezeckou technikou výchovný (S-RV) alejové stromy, výšky přes 4 do 6 m | kus | 135 |  | 0 |  | 0 |  | 0 | 21 | 0 | 0 | 0 | 0 | 0 |  | URS | ÚRS 22 01 | 0 | 0 |  | Práce |  |  |  | POL1_1
|  | Poznámka k položce: | [24 empty] | POP
|  | řez 5 let po výsadbě 1x ročně | [24 empty] | POP
|  | (22+5)*5 : | [24 empty] | VV | 0
|  | 135 |  | 135 | [22 empty] | VV | 0
2 | 184215113 | Ukotvení dřeviny kůly jedním kůlem, délky přes 2 do 3 m | kus | 15 |  | 0 |  | 0 |  | 0 | 21 | 0 | 6e-05 | 0 | 0 | 0 |  | URS | ÚRS 22 01 | 0 | 0 |  | Práce |  |  |  | POL1_1
|  | Poznámka k položce: | [24 empty] | POP
|  | 5 let 1x ročně 10% z vysazených dřevin | [24 empty] | POP
|  | 22 stromů vysazených + 5 stromů přesazených = 27 stromů = 3 ks /ročně | [24 empty] | POP
|  | 5*3 : | [24 empty] | VV | 0
|  | 15 |  | 15 | [22 empty] | VV | 0
3 | 184911111R00 | Znovuuvázání dřeviny jedním úvazkem znovuuvázání dřeviny jedním úvazkem ke stávajícímu kůlu | kus | 15 |  | 0 |  | 0 |  | 0 | 21 | 0 | 2e-05 | 0 | 0 | 0 | 823-1 | RTS 22/ II | ÚRS 22 01 | 0.1 | 1.5 |  | Práce |  |  |  | POL1_1
|  | Poznámka k položce: | [24 empty] | POP
|  | 5 let 1x ročně 10% z vysazených dřevin | [24 empty] | POP
|  | 22 stromů vysazených + 5 stromů přesazených = 27 stromů = 3 ks /ročně | [24 empty] | POP
|  | 3*5 : | [24 empty] | VV | 0
|  | 15 |  | 15 | [22 empty] | VV | 0
4 | 60591257 | kůl vyvazovací dřevěný impregnovaný D 8cm dl 3m | kus | 15 |  | 0 |  | 0 |  | 0 | 21 | 0 | 0.00709 | 0.11 | 0 | 0 |  | URS | ÚRS 22 01 | 0 | 0 |  | Specifikace |  |  |  | POL3_0
|  | Poznámka k položce: | [24 empty] | POP
|  | 5 let 1x ročně 10% z vysazených dřevin | [24 empty] | POP
|  | 22 stromů vysazených + 5 stromů přesazených = 27 stromů = 3 ks /ročně, 1 kůl | [24 empty] | POP
5 | K1 | Oprava ochrany kmene |  | 15 |  | 0 |  | 0 |  | 0 | 21 | 0 | 0 | 0 | 0 | 0 |  | Vlastní | Indiv | 0 | 0 |  | Práce |  |  |  | POL1_1
|  | Poznámka k položce: | [24 empty] | POP
|  | 5 let po výsadbě 1 x ročně 10% z vysazeného materiálu | [24 empty] | POP
|  | včetně doplnění případně poškozené rákosové rohože | [24 empty] | POP
|  | 5*3 : | [24 empty] | VV | 0
|  | 15 |  | 15 | [22 empty] | VV | 0
6 | 185804213R00 | Vypletí záhonů v rovině nebo ve svahu do 1:5 dřeviny solitérní | m2 | 36 |  | 0 |  | 0 |  | 0 | 21 | 0 | 0 | 0 | 0 | 0 | 823-1 | RTS 22/ II | ÚRS 22 01 | 0.158 | 5.69 |  | Práce |  |  |  | POL1_1
|  | s případným naložením odpadu na dopravní prostředek, odvozem do 20 km a se složením | [24 empty] | SPI
|  | Poznámka k položce: | [24 empty] | POP
|  | 9 kusů stromů mimo zaborkované plochy keřů po dobu 5 let, mísy 0,8 m2 | [24 empty] | POP
|  | 9*0,8*5 : | [24 empty] | VV | 0
|  | 36 |  | 36 | [22 empty] | VV | 0
7 | 184215173 | Odstranění ukotvení dřeviny kůly třemi kůly, délky přes 2 do 3 m | kus | 27 |  | 0 |  | 0 |  | 0 | 21 | 0 | 0 | 0 | 0 | 0 |  | URS | ÚRS 22 01 | 0 | 0 |  | Práce |  |  |  | POL1_1
|  | Poznámka k položce: | [24 empty] | POP
|  | odstranění kotvení v 5. roce po výsadbě | [24 empty] | POP
8 | 184501181 | Odstranění obalu kmene z rákosové nebo kokosové rohože v rovině nebo na svahu do 1:5 | m2 | 24.3 |  | 0 |  | 0 |  | 0 | 21 | 0 | 0 | 0 | 0 | 0 |  | URS | ÚRS 22 01 | 0 | 0 |  | Práce |  |  |  | POL1_1
|  | Poznámka k položce: | [24 empty] | POP
|  | odstranění 5. rokem po výsadbě | [24 empty] | POP
|  | 27*0,5*1,8 : | [24 empty] | VV | 0
|  | 24,3 |  | 24.3 | [22 empty] | VV | 0
9 | 184911421 | Mulčování vysazených rostlin mulčovací kůrou, tl. do 100 mm v rovině nebo na svahu do 1:5 | m2 | 2.88 |  | 0 |  | 0 |  | 0 | 21 | 0 | 0 | 0 | 0 | 0 |  | URS | ÚRS 22 01 | 0 | 0 |  | Práce |  |  |  | POL1_1
|  | Poznámka k položce: | [24 empty] | POP
|  | 9 ks stromů mimo zamulčované výsadby keřů | [24 empty] | POP
|  | 9*0,8*0,08*5 : | [24 empty] | VV | 0
|  | 2,88 |  | 2.88 | [22 empty] | VV | 0
10 | M1 | kůra mulčovací drcená tříděná | m3 | 2.88 |  | 0 |  | 0 |  | 0 | 21 | 0 | 0.33 | 0.95 | 0 | 0 |  | Vlastní | Indiv | 0 | 0 |  | Specifikace |  |  |  | POL3_0
|  | Poznámka k položce: | [24 empty] | POP
|  | 9 ks stromů mimo zaborkované výsadby keřů | [24 empty] | POP
|  | 9*0,8*0,08*5 : | [24 empty] | VV | 0
|  | 2,88 |  | 2.88 | [22 empty] | VV | 0
11 | 185804311R00 | Zalití rostlin vodou plocha do 20 m2, | m3 | 255.84 |  | 0 |  | 0 |  | 0 | 21 | 0 | 0 | 0 | 0 | 0 | 823-1 | RTS 22/ II | ÚRS 22 01 | 1.195 | 305.73 |  | Práce |  |  |  | POL1_1
|  | 27*60*10/1000 : | [24 empty] | VV | 0
|  | 27*60*8/1000 : | [24 empty] | VV | 0
|  | 27*60*6/1000 : | [24 empty] | VV | 0
|  | 452*20*10/1000 : | [24 empty] | VV | 0
|  | 452*20*8/1000 : | [24 empty] | VV | 0
|  | 452*20*6/1000 : | [24 empty] | VV | 0
|  | 255,84 |  | 255.84 | [22 empty] | VV | 0
12 | M2 | voda pro zálivku |  | 255.84 |  | 0 |  | 0 |  | 0 | 21 | 0 | 0 | 0 | 0 | 0 |  | Vlastní | Indiv | 0 | 0 |  | Specifikace |  |  |  | POL3_0
|  | 27*60*10/1000 : | [24 empty] | VV | 0
|  | 27*60*8/1000 : | [24 empty] | VV | 0
|  | 27*60*6/1000 : | [24 empty] | VV | 0
|  | 452*20*10/1000 : | [24 empty] | VV | 0
|  | 452*20*8/1000 : | [24 empty] | VV | 0
|  | 452*20*6/1000 : | [24 empty] | VV | 0
|  | 255,84 |  | 255.84 | [22 empty] | VV | 0
13 | 185804214R00 | Vypletí záhonů v rovině nebo ve svahu do 1:5 dřeviny ve skupinách | m2 | 1356 |  | 0 |  | 0 |  | 0 | 21 | 0 | 0 | 0 | 0 | 0 | 823-1 | RTS 22/ II | ÚRS 22 01 | 0.157 | 212.89 |  | Práce |  |  |  | POL1_1
|  | s případným naložením odpadu na dopravní prostředek, odvozem do 20 km a se složením | [24 empty] | SPI
|  | Poznámka k položce: | [24 empty] | POP
|  | tři roky po výsadbě 1x ročně | [24 empty] | POP
|  | 452*3 : | [24 empty] | VV | 0
|  | 1356 |  | 1356 | [22 empty] | VV | 0
Díl: | 998 | Přesun hmot |  |  |  | 0 |  | 0 |  | 0 |  | 0 |  | 0 |  | 0 |  |  |  |  | 0 | [5 empty] | DIL
14 | 998231411 | Přesun hmot pro sadovnické a krajinářské úpravy - ručně bez užití mechanizace vodorovná dopravní, vzdálenost do 100 m | t | 1.058 |  | 0 |  | 0 |  | 0 | 21 | 0 | 0 | 0 | 0 | 0 |  | URS | ÚRS 22 01 | 0 | 0 |  | Práce |  |  |  | POL1_1
[25 empty] | 15 | 21 | DPH
| Celkem |  |  |  |  | 0 | [18 empty] | 0 | 0 | SUM
JKSO:
| 823.29 | úpravy území a samostatné zemní práce ostatní | [24 empty] | JKSO
| m2 | kryt dlážděný | [24 empty] | JKSOChar
|  | rekonstrukce a modernizace objektu s opravou | [24 empty] | JKSOAkce
END
Note on S6: Jedná se o informaci, zda se jedná o položku, která je do rozpočtu zadána z cenové soustavy RTS, nebo vlastní.
Note on T6: Jedná se o název CÚ, která je zadána u položky rozpočtu