## Stavba
#RTSROZP# | Soupis stavebních prací, dodávek a služeb
| Stavba: |  | 681/2018 | Obnova obslužné komunikace Vrbí
| Zadavatel |  | Statutární město Brno |  |  |  | IČO: | 44992785
|  |  | Dominikánské náměstí 196/1 |  |  |  | DIČ: | CZ44992785
|  |  | 60200 | Brno-Brno-město
| Projektant: |  | APC SILNICE s.r.o. |  |  |  | IČO: | 60705981
|  |  | Jana Babáka 11 |  |  |  | DIČ: | CZ60705981
|  |  | 61200 | Brno-Královo Pole
| Zhotovitel: | [5 empty] | IČO:
DIČ:
Vypracoval:
| Rozpis ceny | [6 empty] | Celkem
HSV | HSV | [6 empty] | 0
PSV | PSV | [6 empty] | 0
MON | MON | [6 empty] | 0
VN | Vedlejší náklady | [6 empty] | 0
ON | Ostatní náklady | [6 empty] | 0
| Celkem | [6 empty] | 0
Rekapitulace daní
0 | Základ pro sníženou DPH |  |  | 15 | % | 0 |  |  | CZK
0 | Snížená DPH |  |  | 15 | % | 0 |  |  | CZK
0 | Základ pro základní DPH |  |  | 21 | % | 0 |  |  | CZK
0 | Základní DPH |  |  | 21 | % | 0 |  |  | CZK
0 | Zaokrouhlení |  |  |  |  | 0 |  |  | CZK
| Cena celkem bez DPH |  |  |  |  | 0 |  |  | CZK
0 | Cena celkem s DPH |  |  |  |  | 0 |  |  | CZK
|  | v |  |  | dne |  | 2019-05-24
|  |  | Za zhotovitele |  |  |  | Za objednatele
Rekapitulace dílčích částí
#CASTI>> | Číslo | Název |  |  | Základ pro sníženou DPH | Základ pro základní DPH | DPH celkem | Cena celkem | %
1 | Stavba |  |  |  | 0 | 0 | 0 | 0
2 | SO 101 | Komunikace |  |  | 0 | 0 | 0 | 0
3 | 1 | Komunikace |  |  | 0 | 0 | 0 | 0
2 | SO 102 | Odvodnění komunikace |  |  | 0 | 0 | 0 | 0
3 | 1 | Odvodnění komunikace |  |  | 0 | 0 | 0 | 0
2 | VON | Ostatní a vedlejší náklady |  |  | 0 | 0 | 0 | 0
3 | 001 | Ostatní a vedlejší náklady |  |  | 0 | 0 | 0 | 0
| Celkem za stavbu |  |  |  | 0 | 0 | 0 | 0 | 0
#POPS | 1. PODMÍNKY PRO ZPRACOVÁNÍ NABÍDKOVÉ CENY | [8 empty] | 1. PODMÍNKY PRO ZPRACOVÁNÍ NABÍDKOVÉ CENY
#POPS
#POPS | Preambule | [8 empty] | Preambule
#POPS | Tento soupis stavebních prací, dodávek a služeb je sestaven jako podklad pro zpracování nabídek dodavatelů na veřejnou zakázku na stavební práce a obsahuje podmínky a požadavky zadavatele, za kterých má být zpracována nabídková cena dodavatelů. Účelem tohoto soupisu je zabezpečit obsahovou shodu všech nabídkových cen a usnadnit následné posouzení předložených cenových nabídek. | [8 empty] | Tento soupis stavebních prací, dodávek a služeb je sestaven jako podklad pro zpracování nabídek dodavatelů na veřejnou zakázku na stavební práce a obsahuje podmínky a požadavky zadavatele, za kterých má být zpracována nabídková cena dodavatelů. Účelem tohoto soupisu je zabezpečit obsahovou shodu všech nabídkových cen a usnadnit následné posouzení předložených cenových nabídek.
#POPS
#POPS | Předpokládá se, že dodavatel před zpracováním cenové nabídky pečlivě prostuduje všechny pokyny a podmínky pro zpracování nabídkové ceny obsažené v zadávacích podmínkách a bude se jimi při zpracování nabídkové ceny řídit. Soupis stavebních prací, dodávek a služeb je sestaven v souladu s podmínkami vyhlášky Ministerstva pro místní rozvoj č.169/2016 Sb. | [8 empty] | Předpokládá se, že dodavatel před zpracováním cenové nabídky pečlivě prostuduje všechny pokyny a podmínky pro zpracování nabídkové ceny obsažené v zadávacích podmínkách a bude se jimi při zpracování nabídkové ceny řídit. Soupis stavebních prací, dodávek a služeb je sestaven v souladu s podmínkami vyhlášky Ministerstva pro místní rozvoj č.169/2016 Sb.
#POPS
#POPS | Vymezení některých pojmů | [8 empty] | Vymezení některých pojmů
#POPS
#POPS | Pro účely zpracování nabídkové ceny se jsou použity některé pojmy, pod kterými se rozumí: | [8 empty] | Pro účely zpracování nabídkové ceny se jsou použity některé pojmy, pod kterými se rozumí:
#POPS
#POPS | Soupisem stavebních prací dodávek a služeb dokument, ve kterém jsou definovány zadavatelem požadované stavební práce, dodávky a služby v podrobnostech nezbytných pro zpracování cenové nabídky dodavatele. Soupis obsahuje i vymezení požadovaného množství stavebních prací, dodávek a služeb. | [8 empty] | Soupisem stavebních prací dodávek a služeb dokument, ve kterém jsou definovány zadavatelem požadované stavební práce, dodávky a služby v podrobnostech nezbytných pro zpracování cenové nabídky dodavatele. Soupis obsahuje i vymezení požadovaného množství stavebních prací, dodávek a služeb.
#POPS
#POPS | Cenovou soustavou uspořádaný soubor informací o stavebních a montážních pracích, materiálech a výrobcích obsahující zatřídění položek, podrobný popis a měrnou jednotku, způsob měření a další technické a cenové podmínky pro možnost stanovení jednotkové ceny. | [8 empty] | Cenovou soustavou uspořádaný soubor informací o stavebních a montážních pracích, materiálech a výrobcích obsahující zatřídění položek, podrobný popis a měrnou jednotku, způsob měření a další technické a cenové podmínky pro možnost stanovení jednotkové ceny.
#POPS
#POPS | Ostatními náklady náklady dodavatele spojené se splněním povinností dodavatele vyplývajících z obchodních či jiných podmínek zadávací dokumentace. Patří do nich zejména náklady na vyhotovení dokumentace skutečného provedení stavby, náklady na geodetické zaměření dokončeného díla, náklady spojené s podmínkami pro publicitu projektu, náklady na dílenskou či výrobní dokumentaci apod. | [8 empty] | Ostatními náklady náklady dodavatele spojené se splněním povinností dodavatele vyplývajících z obchodních či jiných podmínek zadávací dokumentace. Patří do nich zejména náklady na vyhotovení dokumentace skutečného provedení stavby, náklady na geodetické zaměření dokončeného díla, náklady spojené s podmínkami pro publicitu projektu, náklady na dílenskou či výrobní dokumentaci apod.
#POPS
#POPS | Položkovým rozpočtem dokument odpovídající svým obsahem a strukturou soupisu stavebních prací, dodávek a služeb, předaného zadavatelem dodavateli ke zpracování nabídky, v němž dodavatel doplní k jednotlivým položkám stavebních prací, dodávek nebo služeb svoje nabídkové jednotkové ceny a stanoví i celkovou nabídkovou cenu příslušné položky a dále stanoví nabídkové ceny dle struktury soupisu až po celkovou nabídkovou cenu za veškeré stavební práce, dodávky nebo služby, které jsou obsahem soupisu stavebních prací, dodávek a služeb. | [8 empty] | Položkovým rozpočtem dokument odpovídající svým obsahem a strukturou soupisu stavebních prací, dodávek a služeb, předaného zadavatelem dodavateli ke zpracování nabídky, v němž dodavatel doplní k jednotlivým položkám stavebních prací, dodávek nebo služeb svoje nabídkové jednotkové ceny a stanoví i celkovou nabídkovou cenu příslušné položky a dále stanoví nabídkové ceny dle struktury soupisu až po celkovou nabídkovou cenu za veškeré stavební práce, dodávky nebo služby, které jsou obsahem soupisu stavebních prací, dodávek a služeb.
#POPS
#POPS | Vedlejšími náklady náklady na činností zhotovitele, které nejsou zahrnuty v položkách soupisu stavebních prací, dodávek nebo služeb, ale se zhotovením stav-by souvisí a jsou pro realizaci stavby nezbytné. Někdy se definují jako vedlejší rozpočtové náklady a zahrnují zejména náklady na vybudování, provoz a odstranění zařízení staveniště. | [8 empty] | Vedlejšími náklady náklady na činností zhotovitele, které nejsou zahrnuty v položkách soupisu stavebních prací, dodávek nebo služeb, ale se zhotovením stav-by souvisí a jsou pro realizaci stavby nezbytné. Někdy se definují jako vedlejší rozpočtové náklady a zahrnují zejména náklady na vybudování, provoz a odstranění zařízení staveniště.
#POPS
#POPS | Cenová soustava | [8 empty] | Cenová soustava
#POPS
#POPS | Použitá cenová soustava | [8 empty] | Použitá cenová soustava
#POPS
#POPS | Soupisy stavebních prací, dodávek a služeb jsou zpracovány s použitím cenové soustavy zpracované společností RTS, a.s.. Položky z cenové soustavy mají uveden odkaz na cenovou soustavu včetně označení příslušného ceníku. | [8 empty] | Soupisy stavebních prací, dodávek a služeb jsou zpracovány s použitím cenové soustavy zpracované společností RTS, a.s.. Položky z cenové soustavy mají uveden odkaz na cenovou soustavu včetně označení příslušného ceníku.
#POPS
#POPS | Technické podmínky | [8 empty] | Technické podmínky
#POPS
#POPS | Obsah jednotlivých položek, způsob měření a ostatní další podmínky definující obsah a použití jednotlivých položek jsou obsaženy v cenových a technických podmínkách příslušných ceníků (viz zařazení u položky), které jsou volně dostupné na elektronické adrese www.cenovasoustava.cz | [8 empty] | Obsah jednotlivých položek, způsob měření a ostatní další podmínky definující obsah a použití jednotlivých položek jsou obsaženy v cenových a technických podmínkách příslušných ceníků (viz zařazení u položky), které jsou volně dostupné na elektronické adrese www.cenovasoustava.cz
#POPS
#POPS | Individuální položky | [8 empty] | Individuální položky
#POPS
#POPS | Položky soupisu prací, které cenová soustava neobsahuje, jsou označeny popisem „vlastní“. Pro tyto položky jsou cenové a technické podmínky definovány jejich popisem, případně odkazem na konkrétní část příslušné dokumentace. | [8 empty] | Položky soupisu prací, které cenová soustava neobsahuje, jsou označeny popisem „vlastní“. Pro tyto položky jsou cenové a technické podmínky definovány jejich popisem, případně odkazem na konkrétní část příslušné dokumentace.
#POPS | Je-li popsaná individuální položka stavebních prací v textu označena popisem D+M, rozumí se tím vždy dodávka a montáž materiálů, prvků či zařízení definovaných popisem položky. | [8 empty] | Je-li popsaná individuální položka stavebních prací v textu označena popisem D+M, rozumí se tím vždy dodávka a montáž materiálů, prvků či zařízení definovaných popisem položky.
#POPS
#POPS | Pokud podle ocenění některých specializovaných řemesel je obvyklé dopočítávat do nabídkové ceny podíly na přidružené výkony, doplňkové náklady nebo zednické výpomoci či podružný materiál, pak je dodavatel povinen kalkulovat tyto „doplňkové“ náklady přímo do položek soupisu stavebních prací. Soupisy neobsahují pro tyto „doplňkové" náklady žádný samostatný popis. | [8 empty] | Pokud podle ocenění některých specializovaných řemesel je obvyklé dopočítávat do nabídkové ceny podíly na přidružené výkony, doplňkové náklady nebo zednické výpomoci či podružný materiál, pak je dodavatel povinen kalkulovat tyto „doplňkové“ náklady přímo do položek soupisu stavebních prací. Soupisy neobsahují pro tyto „doplňkové" náklady žádný samostatný popis.
#POPS
#POPS | Položky v provozních souborech zahrnují i náklady na montáž daných položek a testy až do úrovně komplexního vyzkoušení (pokud montážní práce nejsou zvlášť uváděny). | [8 empty] | Položky v provozních souborech zahrnují i náklady na montáž daných položek a testy až do úrovně komplexního vyzkoušení (pokud montážní práce nejsou zvlášť uváděny).
#POPS
#POPS | Závaznost a změna soupisu | [8 empty] | Závaznost a změna soupisu
#POPS
#POPS | Závaznost soupisu | [8 empty] | Závaznost soupisu
#POPS
#POPS | Poskytnuté soupisy jsou pro zpracování nabídkové ceny závazné. Je vyloučeno jakékoliv vyřazení položek ze soupisu, doplnění položek do soupisu, slučování položek a jakýkoliv zásah do popisu položky, množství měrných jednotek nebo jakkoliv měnit či upravovat jakýkoliv jiný údaj v soupisu. | [8 empty] | Poskytnuté soupisy jsou pro zpracování nabídkové ceny závazné. Je vyloučeno jakékoliv vyřazení položek ze soupisu, doplnění položek do soupisu, slučování položek a jakýkoliv zásah do popisu položky, množství měrných jednotek nebo jakkoliv měnit či upravovat jakýkoliv jiný údaj v soupisu.
#POPS
#POPS | Kontrola soupisu | [8 empty] | Kontrola soupisu
#POPS
#POPS | Zadavatel si je vědom své zákonné odpovědnosti za správnost a úplnost zadávací dokumentace. Přesto, s ohledem na reálný stav a složitost zpracování soupisu doporučuje dodavatelům, aby při zpracování nabídkové ceny prováděli přiměřenou kontrolu soupisu, zda odpovídá ostatním částem zadávací dokumentace. Jakékoliv zjištěné nejasnosti, chyby či doplnění si vyjasnili ještě před podáním nabídky. | [8 empty] | Zadavatel si je vědom své zákonné odpovědnosti za správnost a úplnost zadávací dokumentace. Přesto, s ohledem na reálný stav a složitost zpracování soupisu doporučuje dodavatelům, aby při zpracování nabídkové ceny prováděli přiměřenou kontrolu soupisu, zda odpovídá ostatním částem zadávací dokumentace. Jakékoliv zjištěné nejasnosti, chyby či doplnění si vyjasnili ještě před podáním nabídky.
#POPS
#POPS | Požadavky na způsob zpracování nabídkové ceny | [8 empty] | Požadavky na způsob zpracování nabídkové ceny
#POPS
#POPS | Nabídková cena za splnění veřejné zakázky | [8 empty] | Nabídková cena za splnění veřejné zakázky
#POPS
#POPS | Nabídkovou cenou za splnění veřejné zakázky se rozumí celková cena za každou dílčí část veřejné zakázky samostatně. Nabídková cena musí obsahovat veškeré nutné náklady dodavatele k řádnému provedení stavby včetně ostatních a vedlejších nákladů. | [8 empty] | Nabídkovou cenou za splnění veřejné zakázky se rozumí celková cena za každou dílčí část veřejné zakázky samostatně. Nabídková cena musí obsahovat veškeré nutné náklady dodavatele k řádnému provedení stavby včetně ostatních a vedlejších nákladů.
#POPS
#POPS | Položkový rozpočet | [8 empty] | Položkový rozpočet
#POPS
#POPS | Za soulad položkového rozpočtu s předaným soupisem stavebních prací, dodávek a služeb je odpovědný dodavatel (má se na mysli soulad jak v množství, tak v definované kvalitě). Povinností dodavatele související s položkovými rozpočty předkládanými v nabídce je, že musí být obsahově, textově a formátem shodné jako předané soupisy stavebních prací, dodávek a služeb. | [8 empty] | Za soulad položkového rozpočtu s předaným soupisem stavebních prací, dodávek a služeb je odpovědný dodavatel (má se na mysli soulad jak v množství, tak v definované kvalitě). Povinností dodavatele související s položkovými rozpočty předkládanými v nabídce je, že musí být obsahově, textově a formátem shodné jako předané soupisy stavebních prací, dodávek a služeb.
#POPS
#POPS | Zvláštní podmínky pro stanovení nabídkové ceny | [8 empty] | Zvláštní podmínky pro stanovení nabídkové ceny
#POPS
#POPS | Přeprava vybouraných hmot, suti a vytěžené zeminy | [8 empty] | Přeprava vybouraných hmot, suti a vytěžené zeminy
#POPS
#POPS | Pokud soupis obsahuje i některé technologické položky vztahující se k uložení vytěžené zeminy nebo vybouraných hmot, vodorovné přesuny zeminy nebo vybouraných hmot pak v takových případech zpracovatel soupisu předpokládá určitou přepravní vzdálenost. Pokud z technologického postupu dodavatele vyplývá jiná přepravní vzdálenost, je povinností dodavatele stanovit takovou jednotkovou cenu, aby celková cena položky odpovídala jeho konkrétním technologickým podmínkám a konkrétní přepravní vzdálenosti, při soupisem vymezeném množství měrných jednotek. | [8 empty] | Pokud soupis obsahuje i některé technologické položky vztahující se k uložení vytěžené zeminy nebo vybouraných hmot, vodorovné přesuny zeminy nebo vybouraných hmot pak v takových případech zpracovatel soupisu předpokládá určitou přepravní vzdálenost. Pokud z technologického postupu dodavatele vyplývá jiná přepravní vzdálenost, je povinností dodavatele stanovit takovou jednotkovou cenu, aby celková cena položky odpovídala jeho konkrétním technologickým podmínkám a konkrétní přepravní vzdálenosti, při soupisem vymezeném množství měrných jednotek.
#POPS
#POPS | Poplatky za uskladnění | [8 empty] | Poplatky za uskladnění
#POPS
#POPS | Pokud soupis definuje i položky pro uložení vytěžené zeminy nebo vybouraných hmot a za toto uložení musí dodavatel hradit příslušné poplatky, je povinností dodavatele zakalkulovat do své nabídkové ceny i tyto poplatky, a to bez ohledu na to, zda soupis obsahuje nebo neobsahuje samostatnou položku „poplatek za skládku“. Pokud je v soupisu obsažena samostatně položka „poplatek za skládku“ nebo jí textem odpovídající položka, pak cena poplatku za uložení bude definována v této položce. Pouze v případě, pokud by samostatná položka „poplatek za skládku“ soupisem definována nebyla, pak cena za poplatek za skládku musí být obsažena v ceně za vodorovné přemístění takového ukládaného materiálu. Zadavatel v době sestavení soupisu nezná a znát nemůže, jaký technologický postup zhotovitel pro ukládání zeminy nebo vybourané suti či materiálu zvolí a jaké místo pro uložení zeminy nebo vybouraných hmot zajistí a z tohoto důvodu nemůže přesně určit ani nutnost poplatku za uložení těchto hmot. Proto v případě, kdy soupis položku takového poplatku neobsahuje a podle zjištění dodavatele je nutno poplatek uhradit, započte dodavatel jeho hodnotu do položky vodorovného přesunu. | [8 empty] | Pokud soupis definuje i položky pro uložení vytěžené zeminy nebo vybouraných hmot a za toto uložení musí dodavatel hradit příslušné poplatky, je povinností dodavatele zakalkulovat do své nabídkové ceny i tyto poplatky, a to bez ohledu na to, zda soupis obsahuje nebo neobsahuje samostatnou položku „poplatek za skládku“. Pokud je v soupisu obsažena samostatně položka „poplatek za skládku“ nebo jí textem odpovídající položka, pak cena poplatku za uložení bude definována v této položce. Pouze v případě, pokud by samostatná položka „poplatek za skládku“ soupisem definována nebyla, pak cena za poplatek za skládku musí být obsažena v ceně za vodorovné přemístění takového ukládaného materiálu. Zadavatel v době sestavení soupisu nezná a znát nemůže, jaký technologický postup zhotovitel pro ukládání zeminy nebo vybourané suti či materiálu zvolí a jaké místo pro uložení zeminy nebo vybouraných hmot zajistí a z tohoto důvodu nemůže přesně určit ani nutnost poplatku za uložení těchto hmot. Proto v případě, kdy soupis položku takového poplatku neobsahuje a podle zjištění dodavatele je nutno poplatek uhradit, započte dodavatel jeho hodnotu do položky vodorovného přesunu.
#POPS
#POPS | Vnitrostaveništní přesun stavebního materiálu | [8 empty] | Vnitrostaveništní přesun stavebního materiálu
#POPS
#POPS | Pokud soupis obsahuje i položky vztahující se ke vnitrostaveništnímu přesunu materiálů (položky označené jako přesun hmot), pak v takových případech je povinností dodavatele stanovit takovou jednotkovou cenu, aby celková cena položky odpovídala jeho konkrétním technologickým podmínkám a konkrétní přepravní vzdálenosti, při soupisem vymezeném množství měrných jednotek. | [8 empty] | Pokud soupis obsahuje i položky vztahující se ke vnitrostaveništnímu přesunu materiálů (položky označené jako přesun hmot), pak v takových případech je povinností dodavatele stanovit takovou jednotkovou cenu, aby celková cena položky odpovídala jeho konkrétním technologickým podmínkám a konkrétní přepravní vzdálenosti, při soupisem vymezeném množství měrných jednotek.
#POPS
#POPS | Vnitrostaveništní přesun hmot prací PSV (pomocná stavební výroba) může být v soupisu stanoven procenticky z hodnoty ceny za provedení příslušných řemeslných prací, dodávek a služeb. V takovém případě není v soupisu uvedeno množství měrných jednotek. Dodavatel ocení celkovou cenu u takové položky přesunu hmot vždy konkrétní částkou v Kč, bez ohledu na to, jakým způsobem k jejímu výpočtu dospěl. | [8 empty] | Vnitrostaveništní přesun hmot prací PSV (pomocná stavební výroba) může být v soupisu stanoven procenticky z hodnoty ceny za provedení příslušných řemeslných prací, dodávek a služeb. V takovém případě není v soupisu uvedeno množství měrných jednotek. Dodavatel ocení celkovou cenu u takové položky přesunu hmot vždy konkrétní částkou v Kč, bez ohledu na to, jakým způsobem k jejímu výpočtu dospěl.
#POPS
#POPS | Příplatky za ztížené podmínky prací | [8 empty] | Příplatky za ztížené podmínky prací
#POPS
#POPS | Pokud soupis položku příplatku za ztížené podmínky obsahuje, je dodavatel povinen ji ocenit bez ohledu na to, že tento příplatek dodavatel standardně neuplatňuje. | [8 empty] | Pokud soupis položku příplatku za ztížené podmínky obsahuje, je dodavatel povinen ji ocenit bez ohledu na to, že tento příplatek dodavatel standardně neuplatňuje.
#POPS
#POPS | Vedlejší a ostatní náklady | [8 empty] | Vedlejší a ostatní náklady
#POPS
#POPS | V souvislosti s provedením stavby je povinností dodavatele provést nebo zabezpečit další související činnosti vyplývající z druhu a charakteru prováděné stavby, jejího umístění, specifických podmínek provádění, zejména s nutnou koordinací provedení všech částí stavby a rovněž z obchodních podmínek stanovených zadavatelem. Tyto náklady jsou popsány v samostatném soupisu stavebních prací, dodávek a služeb s tím, že dodavatel je povinen v rámci těchto nákladů ocenit všechny definované náklady souhrnně pro celou stavbu. | [8 empty] | V souvislosti s provedením stavby je povinností dodavatele provést nebo zabezpečit další související činnosti vyplývající z druhu a charakteru prováděné stavby, jejího umístění, specifických podmínek provádění, zejména s nutnou koordinací provedení všech částí stavby a rovněž z obchodních podmínek stanovených zadavatelem. Tyto náklady jsou popsány v samostatném soupisu stavebních prací, dodávek a služeb s tím, že dodavatel je povinen v rámci těchto nákladů ocenit všechny definované náklady souhrnně pro celou stavbu.
#POPS
#POPS | 2. SPECIFICKÉ PODMÍNKY PRO ZPRACOVÁNÍ NABÍDKOVÉ CENY | [8 empty] | 2. SPECIFICKÉ PODMÍNKY PRO ZPRACOVÁNÍ NABÍDKOVÉ CENY
#POPS
#POPS | Obnova vodorovného značení při opravách komunikací | [8 empty] | Obnova vodorovného značení při opravách komunikací
#POPS
#POPS | Obnova vodorovného značení při opravách komunikací není samostatně vykazována. Náklady na tuto obnovu budou dodavatelem započteny do ostatních položek oprav komunikací. | [8 empty] | Obnova vodorovného značení při opravách komunikací není samostatně vykazována. Náklady na tuto obnovu budou dodavatelem započteny do ostatních položek oprav komunikací.
#POPS
#POPS | Příplatky za ztížené podmínky prací | [8 empty] | Příplatky za ztížené podmínky prací
#POPS
#POPS | V cenových soustavách využívaných pro sestavení soupisu stavebních prací, dodávek a služeb jsou obsaženy podle zásad tvorby cen i položky vyjadřující příplatky k cenám stavebních prací vyjadřující jejich ztížené provádění či jiné specifické podmínky. Jde např. o příplatky za lepivost, příplatky za malé plochy, příplatky za požadavky na odlišný způsob provedení, příplatky za používání lešení apod. Pokud soupis takovouto položku definuje, je dodavatel povinen ji ocenit i bez ohledu na to, že tento příplatek standardně neuplatňuje. V takovém případě musí nabídková cena položky stavebních prací a s ní souvisejícího příplatku v součtu definovat nabídkovou cenu za provedení popsané stavební práce. | [8 empty] | V cenových soustavách využívaných pro sestavení soupisu stavebních prací, dodávek a služeb jsou obsaženy podle zásad tvorby cen i položky vyjadřující příplatky k cenám stavebních prací vyjadřující jejich ztížené provádění či jiné specifické podmínky. Jde např. o příplatky za lepivost, příplatky za malé plochy, příplatky za požadavky na odlišný způsob provedení, příplatky za používání lešení apod. Pokud soupis takovouto položku definuje, je dodavatel povinen ji ocenit i bez ohledu na to, že tento příplatek standardně neuplatňuje. V takovém případě musí nabídková cena položky stavebních prací a s ní souvisejícího příplatku v součtu definovat nabídkovou cenu za provedení popsané stavební práce.
#POPS
#POPS | Dodávka potrubí PP | [8 empty] | Dodávka potrubí PP
#POPS
#POPS | V případě dodávky potrubí PP bude uchazeč pro tyto položky uvažovat jakékoliv potrubí specifikované v příloze "Technické a uživatelské standardy". | [8 empty] | V případě dodávky potrubí PP bude uchazeč pro tyto položky uvažovat jakékoliv potrubí specifikované v příloze "Technické a uživatelské standardy".
#POPS
#POPS | Bezvýkopová technologie | [8 empty] | Bezvýkopová technologie
#POPS
#POPS | U dodávky potrubí pro bezvýkopové technologie je uvažováno ztratné 10%. V případě použití technologie, která vyžaduje větší množství ztratného zahrne uchazeč tyto náklady do jednotkové ceny protlačeného potrubí. | [8 empty] | U dodávky potrubí pro bezvýkopové technologie je uvažováno ztratné 10%. V případě použití technologie, která vyžaduje větší množství ztratného zahrne uchazeč tyto náklady do jednotkové ceny protlačeného potrubí.
#POPS
#POPS | Obchodní názvy obsažené v soupisech stavebních prací a dodávek a služeb | [8 empty] | Obchodní názvy obsažené v soupisech stavebních prací a dodávek a služeb
#POPS
#POPS | Příslušná dokumentace a soupisy stavebních prací, dodávek a služeb jsou zpracovány s maximální snahou na vymezení technických standardů prací, dodávek a služeb, jejichž splnění zadavatel požaduje. Protože však běžně používané cenové soustavy mají ve svých databázích definovány i položky, u nichž je v textu použit i popis a označení reprezentativního materiálu, umožňuje zadavatel v takovém případě použít pro plnění veřejné zakázky i jiných, kvalitativně a technicky obdobných řešení, pokud zadávací podmínky výslovně nestanoví z objektivních důvodů jinak. | [8 empty] | Příslušná dokumentace a soupisy stavebních prací, dodávek a služeb jsou zpracovány s maximální snahou na vymezení technických standardů prací, dodávek a služeb, jejichž splnění zadavatel požaduje. Protože však běžně používané cenové soustavy mají ve svých databázích definovány i položky, u nichž je v textu použit i popis a označení reprezentativního materiálu, umožňuje zadavatel v takovém případě použít pro plnění veřejné zakázky i jiných, kvalitativně a technicky obdobných řešení, pokud zadávací podmínky výslovně nestanoví z objektivních důvodů jinak.
#POPS
#POPS | 3. ELEKTRONICKÁ PODOBA SOUPISU | [8 empty] | 3. ELEKTRONICKÁ PODOBA SOUPISU
#POPS
#POPS | Elektronická podoba soupisu | [8 empty] | Elektronická podoba soupisu
#POPS
#POPS | V souladu se zákonem jsou předložené soupisy zpracovány i v elektronické podobě. Elektronickou podobou soupisu stavebních prací, dodávek a služeb je formát MS EXCEL. | [8 empty] | V souladu se zákonem jsou předložené soupisy zpracovány i v elektronické podobě. Elektronickou podobou soupisu stavebních prací, dodávek a služeb je formát MS EXCEL.
#POPS | Popis formátu soupisu odpovídá svou strukturou vzorovému soupisu volně dostupnému na internetové adrese: | [8 empty] | Popis formátu soupisu odpovídá svou strukturou vzorovému soupisu volně dostupnému na internetové adrese:
#POPS
#POPS | www.stavebnionline.cz/soupis | [8 empty] | www.stavebnionline.cz/soupis
#POPS
#POPS | Zpracování elektronické podoby soupisu | [8 empty] | Zpracování elektronické podoby soupisu
#POPS
#POPS | Předaný formát MS EXCEL je nepřístupným (uzamčeným) souborem, do kterého dodavatel doplňuje pouze jednotkové ceny ke všem položkám. Ostatní cenové údaje, jako celková cena položky, mezisoučty za stavební či funkční díly nebo součty celkové ceny stavebního objektu, jakož i cena stavby jsou výsledkem vložených matematických vzorců v příslušných pozicích souboru. | [8 empty] | Předaný formát MS EXCEL je nepřístupným (uzamčeným) souborem, do kterého dodavatel doplňuje pouze jednotkové ceny ke všem položkám. Ostatní cenové údaje, jako celková cena položky, mezisoučty za stavební či funkční díly nebo součty celkové ceny stavebního objektu, jakož i cena stavby jsou výsledkem vložených matematických vzorců v příslušných pozicích souboru.
#POPS
#POPS | Jiný formát soupisu | [8 empty] | Jiný formát soupisu
#POPS
#POPS | Pokud by kterýkoliv dodavatel měl problémy s předaným formátem, lze na požádání poskytnout soupis stavebních prací také ve formátu *.xml, což je standardní formát používaný pro přenosy dat. Dokumentace tohoto formátu je volně přístupná na webových stránkách MMR. | [8 empty] | Pokud by kterýkoliv dodavatel měl problémy s předaným formátem, lze na požádání poskytnout soupis stavebních prací také ve formátu *.xml, což je standardní formát používaný pro přenosy dat. Dokumentace tohoto formátu je volně přístupná na webových stránkách MMR.
#POPS
#POPS | Závěrečné ustanovení | [8 empty] | Závěrečné ustanovení
#POPS
#POPS | Ostatní podmínky vztahující se ke zpracování nabídkové ceny jsou uvedeny v zadávací dokumentaci. | [8 empty] | Ostatní podmínky vztahující se ke zpracování nabídkové ceny jsou uvedeny v zadávací dokumentaci.
Rekapitulace dílů
| Číslo | Název |  |  | Typ dílu |  |  | Celkem | %
| 1 | Zemní práce |  |  | HSV |  |  | 0
| 2 | Zakládání |  |  | HSV |  |  | 0
| 3 | Svislé a kompletní konstrukce |  |  | HSV |  |  | 0
| 4 | Vodorovné konstrukce |  |  | HSV |  |  | 0
| 5 | Komunikace |  |  | HSV |  |  | 0
| 8 | Trubní vedení |  |  | HSV |  |  | 0
| 9 | Ostatní konstrukce a práce, bourání |  |  | HSV |  |  | 0
| 91 | Doplňující práce na komunikaci |  |  | HSV |  |  | 0
| 92 | Doplňující práce železniční |  |  | HSV |  |  | 0
| 97 | Prorážení otvorů |  |  | HSV |  |  | 0
| 99 | Staveništní přesun hmot |  |  | HSV |  |  | 0
| 997 | Přesun sutě |  |  | HSV |  |  | 0
| 998 | Přesun hmot |  |  | HSV |  |  | 0
| HZS | Hodinové zúčtovací sazby |  |  | HSV |  |  | 0
| M46 | Zemní práce při montážích |  |  | MON |  |  | 0
| VN | Vedlejší náklady |  |  | VN |  |  | 0
| ON | Ostatní náklady |  |  | ON |  |  | 0
| Cena celkem | [6 empty] | 0 | 0
Note on D11: Název
Note on I11: IČO
Note on D12: Ulice
Note on I12: DIČ
Note on D13: PSČ
Note on E13: Místo

## VzorPolozky (hidden)
Položkový rozpočet
S:
O:
R:

## Pokyny pro vyplnění
Pokyny pro vyplnění
Ve všech listech tohoto souboru můžete měnit pouze buňky s modrým pozadím. Jedná se o tyto údaje : - údaje o firmě - jednotkové ceny položek zadané na maximálně dvě desetinná místa

## VON 001 Naklady
Soupis vedlejších a ostatních nákladů | [26 empty] | #TypZaznamu#
S: | 681/2018 | Obnova obslužné komunikace Vrbí | [24 empty] | STA
O: | VON | Ostatní a vedlejší náklady | [21 empty] | NAK |  |  | OBJ
R: | 001 | Ostatní a vedlejší náklady | [24 empty] | ROZ
P.č. | Číslo položky | Název položky | MJ | Množství | Cena / MJ | Celkem | Dodávka | Dodávka celk. | Montáž | Montáž celk. | DPH | Cena s DPH | Hmotnost / MJ | Hmotnost celk.(t) | Dem. hmotnost / MJ | Dem. hmotnost celk.(t) | Ceník | Cen. soustava / platnost | Cenová úroveň | Nhod / MJ | Nhod celk. | Dodavatel | Typ položky
Díl: | VN | Vedlejší náklady |  |  |  | 0 |  | 0 |  | 0 |  | 0 |  | 0 |  | 0 |  |  |  |  | 0 | [5 empty] | DIL
1 | 005111020R | Vytyčení stavby | Soubor | 1 |  | 0 |  | 0 |  | 0 | 21 | 0 | 0 | 0 | 0 | 0 |  | RTS 19/ I | Indiv | 0 | 0 |  | VRN |  |  |  | POL99_8
2 | 005121 R | Zařízení staveniště | Soubor | 1 |  | 0 |  | 0 |  | 0 | 21 | 0 | 0 | 0 | 0 | 0 |  | RTS 19/ I | Indiv | 0 | 0 |  | VRN |  |  |  | POL99_8
Díl: | ON | Ostatní náklady |  |  |  | 0 |  | 0 |  | 0 |  | 0 |  | 0 |  | 0 |  |  |  |  | 0 | [5 empty] | DIL
3 | 004111015T | Zajištění archeologického průzkumu | Soubor | 1 |  | 0 |  | 0 |  | 0 | 21 | 0 | 0 | 0 | 0 | 0 |  | Vlastní | Indiv | 0 | 0 |  | VRN |  |  |  | POL99_8
4 | 00523 R | Zkoušky a revize | Soubor | 1 |  | 0 |  | 0 |  | 0 | 21 | 0 | 0 | 0 | 0 | 0 |  | RTS 19/ I | Indiv | 0 | 0 |  | VRN |  |  |  | POL99_8
5 | 005241010R | Dokumentace skutečného provedení | Soubor | 1 |  | 0 |  | 0 |  | 0 | 21 | 0 | 0 | 0 | 0 | 0 |  | RTS 19/ I | Indiv | 0 | 0 |  | VRN |  |  |  | POL99_8
6 | 005211030R | Dočasná dopravní opatření | Soubor | 1 |  | 0 |  | 0 |  | 0 | 21 | 0 | 0 | 0 | 0 | 0 |  | RTS 19/ I | Indiv | 0 | 0 |  | VRN |  |  |  | POL99_8
|  | vč.vyřízení | [24 empty] | POP
[25 empty] | 15 | 21
| Celkem |  |  |  |  | 0 | [18 empty] | 0 | 0 | SUM
END
Note on S6: Jedná se o informaci, zda se jedná o položku, která je do rozpočtu zadána z cenové soustavy RTS, nebo vlastní.
Note on T6: Jedná se o název CÚ, která je zadána u položky rozpočtu

## SO 101 1 Pol
Položkový soupis prací a dodávek | [26 empty] | #TypZaznamu#
S: | 681/2018 | Obnova obslužné komunikace Vrbí | [24 empty] | STA
O: | SO 101 | Komunikace | [21 empty] | STA |  |  | OBJ
R: | 1 | Komunikace | [24 empty] | ROZ
P.č. | Číslo položky | Název položky | MJ | Množství | Cena / MJ | Celkem | Dodávka | Dodávka celk. | Montáž | Montáž celk. | DPH | Cena s DPH | Hmotnost / MJ | Hmotnost celk.(t) | Dem. hmotnost / MJ | Dem. hmotnost celk.(t) | Ceník | Cen. soustava / platnost | Cenová úroveň | Nhod / MJ | Nhod celk. | Dodavatel | Typ položky
Díl: | 1 | Zemní práce |  |  |  | 0 |  | 0 |  | 0 |  | 0 |  | 1334.27 |  | 68.56 |  |  |  |  | 1313.34 | [5 empty] | DIL
1 | 111201101R00 | Odstranění křovin a stromů o průměru do 10 cm při celkové ploše do 1 000 m2 | m2 | 30 |  | 0 |  | 0 |  | 0 | 21 | 0 | 0 | 0 | 0 | 0 | 800-1 | RTS 19/ I | RTS 19/ I | 0.172 | 5.16 |  | Práce |  |  |  | POL1_0
|  | s odstraněním kořenů a s případným nutným odklizením křovin a stromů na hromady na vzdálenost do 50 m nebo s naložením na dopravní prostředek, do sklonu terénu 1 : 5, | [24 empty] | SPI |  | s odstraněním kořenů a s případným nutným odklizením křovin a stromů na hromady na vzdálenost do 50 m nebo s naložením na dopravní prostředek, do sklonu terénu 1 : 5,
|  | D1: : 30 |  | 30 | [22 empty] | VV | 0
2 | 111201401R00 | Spálení odstraněných křovin a stromů o průměru kmene do 100 mm, na hromadách, pro jakoukoliv plochu | m2 | 30 |  | 0 |  | 0 |  | 0 | 21 | 0 | 5e-05 | 0 | 0 | 0 | 800-1 | RTS 19/ I | RTS 19/ I | 0.03 | 0.9 |  | Práce |  |  |  | POL1_0
|  | Včetně očištění spáleniště, uložení popela a zbytků na hromadu. | [24 empty] | SPI
|  | D2: : 30 |  | 30 | [22 empty] | VV | 0
3 | 113106121R00 | Rozebrání komunikací pro pěší s jakýmkoliv ložem a výplní spár z betonových nebo kameninových dlaždic nebo tvarovek | m2 | 48.15 |  | 0 |  | 0 |  | 0 | 21 | 0 | 0 | 0 | 0.138 | 6.64 | 822-1 | RTS 19/ I | RTS 19/ I | 0.16 | 7.7 |  | Práce |  |  |  | POL1_0
|  | s přemístěním hmot na skládku na vzdálenost do 3 m nebo s naložením na dopravní prostředek | [24 empty] | SPI
|  | B7: : 48,15 |  | 48.15 | [22 empty] | VV | 0
4 | 113107520R00 | Odstranění podkladů nebo krytů z kameniva hrubého drceného, v ploše jednotlivě do 50 m2, tloušťka vrstvy 200 mm | m2 | 22.8 |  | 0 |  | 0 |  | 0 | 21 | 0 | 0 | 0 | 0.44 | 10.03 | 822-1 | RTS 19/ I | RTS 19/ I | 0.632 | 14.41 |  | Práce |  |  |  | POL1_0
|  | B13: : 22,8 |  | 22.8 | [22 empty] | VV | 0
5 | 113107615R00 | Odstranění podkladů nebo krytů z kameniva hrubého drceného, v ploše jednotlivě nad 50 m2, tloušťka vrstvy 150 mm | m2 | 73.16 |  | 0 |  | 0 |  | 0 | 21 | 0 | 0 | 0 | 0.33 | 24.14 | 822-1 | RTS 19/ I | RTS 19/ I | 0.06 | 4.39 |  | Práce |  |  |  | POL1_0
|  | B11: : 73,16 |  | 73.16 | [22 empty] | VV | 0
6 | 113108310R00 | Odstranění podkladů nebo krytů živičných, v ploše jednotlivě do 50 m2, tloušťka vrstvy 100 mm | m2 | 22.8 |  | 0 |  | 0 |  | 0 | 21 | 0 | 0 | 0 | 0.22 | 5.02 | 822-1 | RTS 19/ I | RTS 19/ I | 0.375 | 8.55 |  | Práce |  |  |  | POL1_0
|  | B5: : 22,8 |  | 22.8 | [22 empty] | VV | 0
7 | 113109310R00 | Odstranění podkladů nebo krytů z betonu prostého, v ploše jednotlivě do 50 m2, tloušťka vrstvy 100 mm | m2 | 25.01 |  | 0 |  | 0 |  | 0 | 21 | 0 | 0 | 0 | 0.24 | 6 | 822-1 | RTS 19/ I | RTS 19/ I | 0.80648 | 20.17 |  | Práce |  |  |  | POL1_0
|  | B9: : 25,01 |  | 25.01 | [22 empty] | VV | 0
8 | 113201011RA0 | Vytrhání obrubníků siničnách, včetně naložení a odvozu na skládku do 1 km | m | 55 |  | 0 |  | 0 |  | 0 | 21 | 0 | 0 | 0 | 0.27 | 14.85 | AP-HSV | RTS 19/ I | RTS 19/ I | 0.49452 | 27.2 |  | Agregovaná položka |  |  |  | POL2_0
|  | B15: : 55 |  | 55 | [22 empty] | VV | 0
9 | 113201014RA0 | Vytrhání obrubníků zahradních, včetně naložení a odvozu na skládku do 1 km | m2 | 15 |  | 0 |  | 0 |  | 0 | 21 | 0 | 0 | 0 | 0.125 | 1.88 | AP-HSV | RTS 19/ I | RTS 19/ I | 0.25203 | 3.78 |  | Agregovaná položka |  |  |  | POL2_0
|  | B17: : 15 |  | 15 | [22 empty] | VV | 0
10 | 120901121R00 | Bourání konstrukcí v odkopávkách a prokopávkách z betonu, prostého, pneumatickým kladivem | m3 | 1.6 |  | 0 |  | 0 |  | 0 | 21 | 0 | 0 | 0 | 0 | 0 | 800-1 | RTS 19/ I | RTS 19/ I | 16.54 | 26.46 |  | Práce |  |  |  | POL1_0
|  | korytech vodotečí, melioračních kanálech s přemístěním suti na hromady na vzdálenost do 20 m nebo s naložením na dopravní prostředek, | [24 empty] | SPI |  | korytech vodotečí, melioračních kanálech s přemístěním suti na hromady na vzdálenost do 20 m nebo s naložením na dopravní prostředek,
|  | bourání UV | [24 empty] | POP
|  | B20: : 1,6 |  | 1.6 | [22 empty] | VV | 0
11 | 122202203R00 | Odkopávky a prokopávky pro silnice v hornině 3 přes 1 000 do 10 000 m3 | m3 | 1180.52 |  | 0 |  | 0 |  | 0 | 21 | 0 | 0 | 0 | 0 | 0 | 800-1 | RTS 19/ I | RTS 19/ I | 0.12 | 141.66 |  | Práce |  |  |  | POL1_0
|  | s přemístěním výkopku v příčných profilech na vzdálenost do 15 m nebo s naložením na dopravní prostředek. | [24 empty] | SPI |  | s přemístěním výkopku v příčných profilech na vzdálenost do 15 m nebo s naložením na dopravní prostředek.
|  | L1: : 1180,52 |  | 1180.52 | [22 empty] | VV | 0
12 | 132201210R00 | Hloubení rýh šířky přes 60 do 200 cm do 50 m3, v hornině 3, hloubení strojně | m3 | 8.4 |  | 0 |  | 0 |  | 0 | 21 | 0 | 0 | 0 | 0 | 0 | 800-1 | RTS 19/ I | RTS 19/ I | 0.365 | 3.07 |  | Práce |  |  |  | POL1_0
|  | zapažených i nezapažených, s urovnáním dna do předepsaného profilu a spádu, s případně nutným přehozením výkopku na vzdálenost do 3 m ve výkopišti, s přehozením výkopku na přilehlém terénu na vzdálenost do 5 m od podélné osy rýhy nebo s naložením výkopku na dopravní prostředek. | [24 empty] | SPI |  | zapažených i nezapažených, s urovnáním dna do předepsaného profilu a spádu, s případně nutným přehozením výkopku na vzdálenost do 3 m ve výkopišti, s přehozením výkopku na přilehlém terénu na vzdálenost do 5 m od podélné osy rýhy nebo s naložením výkopku na dopravní prostředek.
|  | L4: : 8,4 |  | 8.4 | [22 empty] | VV | 0
13 | 139601102R00 | Ruční výkop jam, rýh a šachet v hornině 3 | m3 | 125.64 |  | 0 |  | 0 |  | 0 | 21 | 0 | 0 | 0 | 0 | 0 | 800-1 | RTS 19/ I | RTS 19/ I | 3.533 | 443.89 |  | Práce |  |  |  | POL1_0
|  | s přehozením na vzdálenost do 5 m nebo s naložením na ruční dopravní prostředek | [24 empty] | SPI
|  | L5: : 125,64 |  | 125.64 | [22 empty] | VV | 0
14 | 151101101R00 | Zřízení pažení a rozepření stěn rýh příložné pro jakoukoliv mezerovitost, hloubky do 2 m | m2 | 439.8 |  | 0 |  | 0 |  | 0 | 21 | 0 | 0.00099 | 0.44 | 0 | 0 | 800-1 | RTS 19/ I | RTS 19/ I | 0.236 | 103.79 |  | Práce |  |  |  | POL1_0
|  | pro podzemní vedení pro všechny šířky rýhy, | [24 empty] | SPI
|  | L9: : 439,8 |  | 439.8 | [22 empty] | VV | 0
15 | 151101111R00 | Odstranění pažení a rozepření rýh příložné , hloubky do 2 m | m2 | 439.8 |  | 0 |  | 0 |  | 0 | 21 | 0 | 0 | 0 | 0 | 0 | 800-1 | RTS 19/ I | RTS 19/ I | 0.07 | 30.79 |  | Práce |  |  |  | POL1_0
|  | pro podzemní vedení s uložením materiálu na vzdálenost do 3 m od kraje výkopu, | [24 empty] | SPI
|  | L9: : 439,8 |  | 439.8 | [22 empty] | VV | 0
16 | 161101101R00 | Svislé přemístění výkopku z horniny 1 až 4, při hloubce výkopu přes 1 do 2,5 m | m3 | 129.84 |  | 0 |  | 0 |  | 0 | 21 | 0 | 0 | 0 | 0 | 0 | 800-1 | RTS 19/ I | RTS 19/ I | 0.345 | 44.79 |  | Práce |  |  |  | POL1_0
|  | bez naložení do dopravní nádoby, ale s vyprázdněním dopravní nádoby na hromadu nebo na dopravní prostředek, | [24 empty] | SPI |  | bez naložení do dopravní nádoby, ale s vyprázdněním dopravní nádoby na hromadu nebo na dopravní prostředek,
|  | L6: : 129,84 |  | 129.84 | [22 empty] | VV | 0
17 | 162701103R00 | Vodorovné přemístění výkopku z horniny 1 až 4, na vzdálenost přes 7 000 do 8 000 m | m3 | 1314.56 |  | 0 |  | 0 |  | 0 | 21 | 0 | 0 | 0 | 0 | 0 | 800-1 | RTS 19/ I | RTS 19/ I | 0.011 | 14.46 |  | Práce |  |  |  | POL1_0
|  | po suchu, bez naložení výkopku, avšak se složením bez rozhrnutí, zpáteční cesta vozidla. | [24 empty] | SPI
|  | L7: : 1314,56 |  | 1314.56 | [22 empty] | VV | 0
18 | 171101141R00 | Uložení sypaniny do násypů zhutněných z jakýchkoliv hornin pro jakýkoliv způsob uložení při průměrném množství násypu do 0,75 m3/m silnice nobo železnice | m3 | 488.26 |  | 0 |  | 0 |  | 0 | 21 | 0 | 0 | 0 | 0 | 0 | 800-1 | RTS 19/ I | RTS 19/ I | 0.31 | 151.36 |  | Práce |  |  |  | POL1_0
|  | s rozprostřením sypaniny ve vrstvách a s hrubým urovnáním, | [24 empty] | SPI
|  | L2: : 488,26 |  | 488.26 | [22 empty] | VV | 0
19 | 174101101R00 | Zásyp sypaninou se zhutněním jam, šachet, rýh nebo kolem objektů v těchto vykopávkách | m3 | 12.11 |  | 0 |  | 0 |  | 0 | 21 | 0 | 0 | 0 | 0 | 0 | 800-1 | RTS 19/ I | RTS 19/ I | 0.202 | 2.45 |  | Práce |  |  |  | POL1_0
|  | z jakékoliv horniny s uložením výkopku po vrstvách, | [24 empty] | SPI
|  | L12: : 12,11 |  | 12.11 | [22 empty] | VV | 0
20 | 175101101R00 | Obsyp potrubí bez prohození sypaniny, bez dodávky obsypového materiálu | m3 | 114.6 |  | 0 |  | 0 |  | 0 | 21 | 0 | 0 | 0 | 0 | 0 | 800-1 | RTS 19/ I | RTS 19/ I | 1.587 | 181.87 |  | Práce |  |  |  | POL1_0
|  | sypaninou z vhodných hornin tř. 1 - 4 nebo materiálem připraveným podél výkopu ve vzdálenosti do 3 m od jeho kraje, pro jakoukoliv hloubku výkopu a jakoukoliv míru zhutnění, | [24 empty] | SPI |  | sypaninou z vhodných hornin tř. 1 - 4 nebo materiálem připraveným podél výkopu ve vzdálenosti do 3 m od jeho kraje, pro jakoukoliv hloubku výkopu a jakoukoliv míru zhutnění,
|  | L11: : 114,6 |  | 114.6 | [22 empty] | VV | 0
21 | 180401211R00 | Založení trávníku luční trávník, výsevem, v rovině nebo na svahu do 1:5 | m2 | 288.52 |  | 0 |  | 0 |  | 0 | 21 | 0 | 0 | 0 | 0 | 0 | 823-1 | RTS 19/ I | RTS 19/ I | 0.021 | 6.06 |  | Práce |  |  |  | POL1_0
|  | na půdě předem připravené s pokosením, naložením, odvozem odpadu do 20 km a se složením, | [24 empty] | SPI
|  | I1: : 288,52 |  | 288.52 | [22 empty] | VV | 0
22 | 181101101R00 | Úprava pláně v zářezech v hornině 1 až 4, bez zhutnění | m2 | 288.52 |  | 0 |  | 0 |  | 0 | 21 | 0 | 0 | 0 | 0 | 0 | 800-1 | RTS 19/ I | RTS 19/ I | 0.013 | 3.75 |  | Práce |  |  |  | POL1_0
|  | vyrovnáním výškových rozdílů, ploch vodorovných a ploch do sklonu 1 : 5. | [24 empty] | SPI
|  | I4: : 288,52 |  | 288.52 | [22 empty] | VV | 0
23 | 181101102R00 | Úprava pláně v zářezech v hornině 1 až 4, se zhutněním | m2 | 1620.68 |  | 0 |  | 0 |  | 0 | 21 | 0 | 0 | 0 | 0 | 0 | 800-1 | RTS 19/ I | RTS 19/ I | 0.018 | 29.17 |  | Práce |  |  |  | POL1_0
|  | vyrovnáním výškových rozdílů, ploch vodorovných a ploch do sklonu 1 : 5. | [24 empty] | SPI
|  | A11: : 1620,68 |  | 1620.68 | [22 empty] | VV | 0
24 | 181301101R00 | Rozprostření a urovnání ornice v rovině v souvislé ploše do 500 m2, tloušťka vrstvy do 100 mm | m2 | 288.52 |  | 0 |  | 0 |  | 0 | 21 | 0 | 0 | 0 | 0 | 0 | 800-1 | RTS 19/ I | RTS 19/ I | 0.13 | 37.51 |  | Práce |  |  |  | POL1_0
|  | s případným nutným přemístěním hromad nebo dočasných skládek na místo potřeby ze vzdálenosti do 30 m, v rovině nebo ve svahu do 1 : 5, | [24 empty] | SPI |  | s případným nutným přemístěním hromad nebo dočasných skládek na místo potřeby ze vzdálenosti do 30 m, v rovině nebo ve svahu do 1 : 5,
|  | I1: : 288,52 |  | 288.52 | [22 empty] | VV | 0
25 | 199000002R00 | Poplatky za skládku horniny 1- 4 | m3 | 1314.56 |  | 0 |  | 0 |  | 0 | 21 | 0 | 0 | 0 | 0 | 0 | 800-1 | RTS 19/ I | RTS 19/ I | 0 | 0 |  | Práce |  |  |  | POL1_0
|  | L8: : 1314,56 |  | 1314.56 | [22 empty] | VV | 0
26 | 00572460R | směs travní technická | kg | 14.86 |  | 0 |  | 0 |  | 0 | 21 | 0 | 0.001 | 0.01 | 0 | 0 | SPCM | RTS 19/ I | RTS 19/ I | 0 | 0 |  | Specifikace |  |  |  | POL3_0
|  | I2: : 14,86 |  | 14.86 | [22 empty] | VV | 0
27 | 10364200R | ornice pro pozemkové úpravy | m3 | 34.62 |  | 0 |  | 0 |  | 0 | 21 | 0 | 1.67 | 57.82 | 0 | 0 | SPCM | RTS 19/ I | RTS 19/ I | 0 | 0 |  | Specifikace |  |  |  | POL3_0
|  | I3: : 34,62 |  | 34.62 | [22 empty] | VV | 0
28 | 58337345R | štěrkopísek frakce 0,0 až 32,0 mm; třída C | t | 289.73 |  | 0 |  | 0 |  | 0 | 21 | 0 | 1 | 289.73 | 0 | 0 | SPCM | RTS 19/ I | RTS 19/ I | 0 | 0 |  | Specifikace |  |  |  | POL3_0
|  | L13: : 289,73 |  | 289.73 | [22 empty] | VV | 0
29 | 58310004T | Zemina vhodná do násypů a zásypů, vč. dovozu na staveniště | m3 | 580.16 |  | 0 |  | 0 |  | 0 | 21 | 0 | 1.7 | 986.27 | 0 | 0 |  | Vlastní | v2019 | 0 | 0 |  | Specifikace |  |  |  | POL3_0
|  | L3: : 580,16 |  | 580.16 | [22 empty] | VV | 0
Díl: | 3 | Svislé a kompletní konstrukce |  |  |  | 0 |  | 0 |  | 0 |  | 0 |  | 0.88 |  | 0 |  |  |  |  | 35.13 | [5 empty] | DIL
30 | 388993111R00 | Trubky tělesa trubkového kabelovodu chránička kabelu z PVC, 110/2,2 mm, v otevřeném výkopu | m | 281 |  | 0 |  | 0 |  | 0 | 21 | 0 | 0.00117 | 0.33 | 0 | 0 | 828-1 | RTS 19/ I | RTS 19/ I | 0.125 | 35.13 |  | Práce |  |  |  | POL1_0
|  | L14: : 281 |  | 281 | [22 empty] | VV | 0
31 | 3457114750R | trubka kabelová dělená chránička; vodící lišty po celé metrové délce, konce s hrdlovými spoji; vnější pr.= 160,0 mm; vnitřní pr.= 110,0 mm; mat. HDPE; délka l = 1 m | kus | 289.43 |  | 0 |  | 0 |  | 0 | 21 | 0 | 0.0019 | 0.55 | 0 | 0 | SPCM | RTS 19/ I | RTS 19/ I | 0 | 0 |  | Specifikace |  |  |  | POL3_0
|  | L15: : 289,43 |  | 289.43 | [22 empty] | VV | 0
Díl: | 4 | Vodorovné konstrukce |  |  |  | 0 |  | 0 |  | 0 |  | 0 |  | 19.89 |  | 0 |  |  |  |  | 14.31 | [5 empty] | DIL
32 | 451573111R00 | Lože pod potrubí, stoky a drobné objekty z písku a štěrkopísku do 65 mm | m3 | 10.47 |  | 0 |  | 0 |  | 0 | 21 | 0 | 1.8908 | 19.8 | 0 | 0 | 827-1 | RTS 19/ I | RTS 19/ I | 1.317 | 13.79 |  | Práce |  |  |  | POL1_0
|  | v otevřeném výkopu, | [24 empty] | SPI
|  | L10: : 10,47 |  | 10.47 | [22 empty] | VV | 0
33 | 452111111R00 | Osazení betonových dílců pod potrubí pražců v otevřeném výkopu průřezové plochy do 25 000 mm2 | kus | 7 |  | 0 |  | 0 |  | 0 | 21 | 0 | 0.00165 | 0.01 | 0 | 0 | 827-1 | RTS 19/ I | RTS 19/ I | 0.074 | 0.52 |  | Práce |  |  |  | POL1_0
|  | K11: : 7 |  | 7 | [22 empty] | VV | 0
34 | 59218562R | krajník silniční; betonový; l = 500 mm; š = 250,0 mm; h = 80,0 mm; přírodní | kus | 3.54 |  | 0 |  | 0 |  | 0 | 21 | 0 | 0.022 | 0.08 | 0 | 0 | SPCM | RTS 19/ I | RTS 19/ I | 0 | 0 |  | Specifikace |  |  |  | POL3_0
|  | K12: : 3,54 |  | 3.54 | [22 empty] | VV | 0
Díl: | 5 | Komunikace |  |  |  | 0 |  | 0 |  | 0 |  | 0 |  | 1197.53 |  | 0 |  |  |  |  | 286.06 | [5 empty] | DIL
35 | 564851111R00 | Podklad ze štěrkodrti s rozprostřením a zhutněním frakce 0-63 mm, tloušťka po zhutnění 150 mm | m2 | 2854.56 |  | 0 |  | 0 |  | 0 | 21 | 0 | 0.27994 | 799.11 | 0 | 0 | 822-1 | RTS 19/ I | RTS 19/ I | 0.026 | 74.22 |  | Práce |  |  |  | POL1_0
|  | A12: : 2854,56 |  | 2854.56 | [22 empty] | VV | 0
36 | 577142122R00 | Beton asfaltový s rozprostřením a zhutněním v pruhu šířky přes 3 m, ACL 16+, tloušťky 50 mm, plochy přes 1000 m2 | m2 | 1053.4 |  | 0 |  | 0 |  | 0 | 21 | 0 | 0.12966 | 136.58 | 0 | 0 | 822-1 | RTS 19/ I | RTS 19/ I | 0.02 | 21.07 |  | Práce |  |  |  | POL1_0
|  | A13: : 1053,4 |  | 1053.4 | [22 empty] | VV | 0
37 | 569903311R00 | Zřízení zemních krajnic z hornin jakékoliv třídy se zhutněním | m3 | 10.74 |  | 0 |  | 0 |  | 0 | 21 | 0 | 0 | 0 | 0 | 0 | 822-1 | RTS 19/ I | RTS 19/ I | 0.96 | 10.31 |  | Práce |  |  |  | POL1_0
|  | F10: : 10,74 |  | 10.74 | [22 empty] | VV | 0
38 | 573111112R00 | Postřik živičný infiltrační s posypem kamenivem v množství 1 kg/m2 | m2 | 1053.4 |  | 0 |  | 0 |  | 0 | 21 | 0 | 0.00601 | 6.33 | 0 | 0 | 822-1 | RTS 19/ I | RTS 19/ I | 0.004 | 4.21 |  | Práce |  |  |  | POL1_0
|  | z asfaltu silničního | [24 empty] | SPI
|  | PI-E 0,6-1,3 kg/m2 | [24 empty] | POP
|  | A16: : 1053,4 |  | 1053.4 | [22 empty] | VV | 0
39 | 573211111R00 | Postřik živičný spojovací bez posypu kamenivem z asfaltu silničního, v množství od 0,5 do 0,7 kg/m2 | m2 | 1053.4 |  | 0 |  | 0 |  | 0 | 21 | 0 | 0.00061 | 0.64 | 0 | 0 | 822-1 | RTS 19/ I | RTS 19/ I | 0.002 | 2.11 |  | Práce |  |  |  | POL1_0
|  | PS-E 0,15-0,25 kg/m2 | [24 empty] | POP
|  | A15: : 1053,4 |  | 1053.4 | [22 empty] | VV | 0
40 | 577142112R00 | Beton asfaltový s rozprostřením a zhutněním v pruhu šířky přes 3 m, ACO 11+ nebo ACO 16+, tloušťky 50 mm, plochy přes 1000 m2 | m2 | 1053.4 |  | 0 |  | 0 |  | 0 | 21 | 0 | 0.12966 | 136.58 | 0 | 0 | 822-1 | RTS 19/ I | RTS 19/ I | 0.02 | 21.07 |  | Práce |  |  |  | POL1_0
|  | A14: : 1053,4 |  | 1053.4 | [22 empty] | VV | 0
41 | 581114113R00 | Kryt z betonu prostého komunikací pro pěší tloušťky 100 mm | m2 | 211.7 |  | 0 |  | 0 |  | 0 | 21 | 0 | 0.25252 | 53.46 | 0 | 0 | 822-1 | RTS 19/ I | RTS 19/ I | 0.388 | 82.14 |  | Práce |  |  |  | POL1_0
|  | kryt z betonu C30/37 XF3 | [24 empty] | POP
|  | E5: : 211,7 |  | 211.7 | [22 empty] | VV | 0
42 | 596215021R00 | Kladení zámkové dlažby do drtě tloušťka dlažby 60 mm, tloušťka lože 40 mm | m2 | 39.28 |  | 0 |  | 0 |  | 0 | 21 | 0 | 0.0739 | 2.9 | 0 | 0 | 822-1 | RTS 19/ I | RTS 19/ I | 0.452 | 17.75 |  | Práce |  |  |  | POL1_0
|  | s provedením lože z kameniva drceného, s vyplněním spár, s dvojitým hutněním a se smetením přebytečného materiálu na krajnici. S dodáním hmot pro lože a výplň spár. | [24 empty] | SPI |  | s provedením lože z kameniva drceného, s vyplněním spár, s dvojitým hutněním a se smetením přebytečného materiálu na krajnici. S dodáním hmot pro lože a výplň spár.
|  | E1: : 39,28 |  | 39.28 | [22 empty] | VV | 0
43 | 597PC011 | Žlab odvodňovací liniový polymerbet. s monoblok. konstr., litinový rošt, dl. 1000 mm, sv.š. 100 mm, zatížení D 400, vč. bet. základu C 25/30, dodávka + montáž | kus | 197 |  | 0 |  | 0 |  | 0 | 21 | 0 | 0.303 | 59.69 | 0 | 0 |  | Vlastní | Indiv | 0.25 | 49.25 |  | Práce |  |  |  | POL1_0
|  | K3: : 197 |  | 197 | [22 empty] | VV | 0
44 | 597PC021 | Odtoková vpust pro polymerbet. žlab sv.š. 100 mm, dodávka + montáž | kus | 7 |  | 0 |  | 0 |  | 0 | 21 | 0 | 0.182 | 1.27 | 0 | 0 |  | Vlastní | Indiv | 0.24 | 1.68 |  | Práce |  |  |  | POL1_0
|  | K4: : 7 |  | 7 | [22 empty] | VV | 0
45 | 597PC022 | Revizní díl pro pro polymerbet. žlab sv.š. 100 mm, dodávka + montáž | kus | 9 |  | 0 |  | 0 |  | 0 | 21 | 0 | 0.026 | 0.23 | 0 | 0 |  | Vlastní | Indiv | 0.25 | 2.25 |  | Práce |  |  |  | POL1_0
|  | K5: : 9 |  | 9 | [22 empty] | VV | 0
46 | 597PC031 | Čelní stěna pro odvodňovací žlab sv.š.100 mm, dodávka + montáž | kus | 2 |  | 0 |  | 0 |  | 0 | 21 | 0 | 0.003 | 0.01 | 0 | 0 |  | Vlastní | Indiv | 0 | 0 |  | Práce |  |  |  | POL1_
|  | K6: : 2 |  | 2 | [22 empty] | VV | 0
47 | 59245020R | dlažba betonová zámková, dvouvrstvá; kost; šedá; l = 200 mm; š = 165 mm; tl. 60,0 mm | m2 | 5.63 |  | 0 |  | 0 |  | 0 | 21 | 0 | 0.1296 | 0.73 | 0 | 0 | SPCM | RTS 19/ I | RTS 19/ I | 0 | 0 |  | Specifikace |  |  |  | POL3_0
|  | E4: : 5,63 |  | 5.63 | [22 empty] | VV | 0
Díl: | 8 | Trubní vedení |  |  |  | 0 |  | 0 |  | 0 |  | 0 |  | 16.07 |  | 0 |  |  |  |  | 114.77 | [5 empty] | DIL
48 | 831312121R00 | Montáž potrubí z trub kameninových těsněných pryžovými kroužky montáž- bez specifikace DN 150 mm | m | 7 |  | 0 |  | 0 |  | 0 | 21 | 0 | 2e-05 | 0 | 0 | 0 | 827-1 | RTS 19/ I | RTS 19/ I | 0.354 | 2.48 |  | Práce |  |  |  | POL1_0
|  | pro splaškovou kanalizaci v otevřeném výkopu ve sklonu do 20 %, | [24 empty] | SPI
|  | K14: : 7 |  | 7 | [22 empty] | VV | 0
49 | 837312221R00 | Montáž kameninových tvarovek těsněných pryžovými kroužky jednoosých DN 150 mm | kus | 14 |  | 0 |  | 0 |  | 0 | 21 | 0 | 2e-05 | 0 | 0 | 0 | 827-1 | RTS 19/ I | RTS 19/ I | 0.236 | 3.3 |  | Práce |  |  |  | POL1_0
|  | na potrubí z trub kameninových pro splaškovou kanalizaci v otevřeném výkopu, | [24 empty] | SPI
|  | K16: : 14 |  | 14 | [22 empty] | VV | 0
50 | 837314111R00 | Montáž kameninových útesů s hrdlem DN 150 mm | kus | 7 |  | 0 |  | 0 |  | 0 | 21 | 0 | 0.2132 | 1.49 | 0 | 0 | 827-1 | RTS 19/ I | RTS 19/ I | 3.921 | 27.45 |  | Práce |  |  |  | POL1_0
|  | na potrubí betonovém a železobetonovém, odsekání kameninové trouby na útes, vysekání otvorů v betonových nebo železobetonových troubách a obetonování potrubí v místě osazení útesu, | [24 empty] | SPI |  | na potrubí betonovém a železobetonovém, odsekání kameninové trouby na útes, vysekání otvorů v betonových nebo železobetonových troubách a obetonování potrubí v místě osazení útesu,
|  | K13: : 7 |  | 7 | [22 empty] | VV | 0
51 | 877313123R00 | Montáž tvarovek na potrubí z trub z plastů těsněných gumovým kroužkem jednoosých DN 150 mm | kus | 14 |  | 0 |  | 0 |  | 0 | 21 | 0 | 1e-05 | 0 | 0 | 0 | 827-1 | RTS 19/ I | RTS 19/ I | 0.176 | 2.46 |  | Práce |  |  |  | POL1_0
|  | v otevřeném výkopu, | [24 empty] | SPI
|  | K18: : 14 |  | 14 | [22 empty] | VV | 0
52 | 899331111R00 | Výšková úprava uličního vstupu nebo vpustě do 20 cm zvýšením poklopu | kus | 20 |  | 0 |  | 0 |  | 0 | 21 | 0 | 0.43094 | 8.62 | 0 | 0 | 822-1 | RTS 19/ I | RTS 19/ I | 3.817 | 76.34 |  | Práce |  |  |  | POL1_0
|  | odbouráním dosavadního krytu, podkladu, nadezdívky nebo prstence s odklizením vybouraných hmot do 3 m, zarovnání plochy nadezdívky cementovou maltou, podbetonování nebo podezdění rámu, odstranění a znovuosazení rámu, poklopu, mříže, krycího hrnce nebo hydrantu, úpravy a doplnění krytu popř. podkladu vozovky v místě provedené výškové úpravy, | [24 empty] | SPI |  | odbouráním dosavadního krytu, podkladu, nadezdívky nebo prstence s odklizením vybouraných hmot do 3 m, zarovnání plochy nadezdívky cementovou maltou, podbetonování nebo podezdění rámu, odstranění a znovuosazení rámu, poklopu, mříže, krycího hrnce nebo hydrantu, úpravy a doplnění krytu popř. podkladu vozovky v místě provedené výškové úpravy,
|  | K25: : 20 |  | 20 | [22 empty] | VV | 0
53 | 899623141R00 | Obetonování potrubí nebo zdiva stok betonem prostým třídy C 12/15 | m3 | 2.1 |  | 0 |  | 0 |  | 0 | 21 | 0 | 2.525 | 5.3 | 0 | 0 | 827-1 | RTS 19/ I | RTS 19/ I | 1.303 | 2.74 |  | Práce |  |  |  | POL1_0
|  | z cementu portlandského nebo struskoportlandského, v otevřeném výkopu, | [24 empty] | SPI
|  | K21: : 2,1 |  | 2.1 | [22 empty] | VV | 0
54 | 28650813R | přechod kamenina-plast DN 160,0 mm | kus | 7.11 |  | 0 |  | 0 |  | 0 | 21 | 0 | 0.00078 | 0.01 | 0 | 0 | SPCM | RTS 19/ I | RTS 19/ I | 0 | 0 |  | Specifikace |  |  |  | POL3_0
|  | K20: : 7,11 |  | 7.11 | [22 empty] | VV | 0
55 | 28698093R | nátrubek - příslušenství žlabu DN 150 | kus | 7.11 |  | 0 |  | 0 |  | 0 | 21 | 0 | 5e-05 | 0 | 0 | 0 | SPCM | RTS 19/ I | RTS 19/ I | 0 | 0 |  | Specifikace |  |  |  | POL3_0
|  | K19: : 7,11 |  | 7.11 | [22 empty] | VV | 0
56 | 59710632R | trouba kameninová DN 150,0 mm; l = 1000,0 mm; spoj F; FN 34 kN/m | m | 21.32 |  | 0 |  | 0 |  | 0 | 21 | 0 | 0.024 | 0.51 | 0 | 0 | SPCM | RTS 19/ I | RTS 19/ I | 0 | 0 |  | Specifikace |  |  |  | POL3_0
|  | K15: : 21,32 |  | 21.32 | [22 empty] | VV | 0
57 | 59710944R | oblouk kameninový 15,0 °; DN 150,0 mm; spoj F; FN 34 kN/m | kus | 14.22 |  | 0 |  | 0 |  | 0 | 21 | 0 | 0.01 | 0.14 | 0 | 0 | SPCM | RTS 19/ I | RTS 19/ I | 0 | 0 |  | Specifikace |  |  |  | POL3_0
|  | K17: : 14,22 |  | 14.22 | [22 empty] | VV | 0
Díl: | 91 | Doplňující práce na komunikaci |  |  |  | 0 |  | 0 |  | 0 |  | 0 |  | 120.76 |  | 0 |  |  |  |  | 139.66 | [5 empty] | DIL
58 | 915711111R00 | Vodorovné značení krytů stříkané barvou, bílou, dělicích čar šířky 120 mm | m | 207 |  | 0 |  | 0 |  | 0 | 21 | 0 | 9e-05 | 0.02 | 0 | 0 | 822-1 | RTS 19/ I | RTS 19/ I | 0.022 | 4.55 |  | Práce |  |  |  | POL1_0
|  | J1: : 207 |  | 207 | [22 empty] | VV | 0
59 | 915791111R00 | Předznačení pro vodorovné značení pro dělící čáry, vodící proužky | m | 207 |  | 0 |  | 0 |  | 0 | 21 | 0 | 0 | 0 | 0 | 0 | 822-1 | RTS 19/ I | RTS 19/ I | 0.012 | 2.48 |  | Práce |  |  |  | POL1_0
|  | stříkané barvou nebo prováděné z nátěrových hmot | [24 empty] | SPI
|  | J2: : 207 |  | 207 | [22 empty] | VV | 0
60 | 917862111R00 | Osazení silničního nebo chodníkového obrubníku stojatého, s boční opěrou z betonu prostého, do lože z betonu prostého C 12/15 | m | 484.9 |  | 0 |  | 0 |  | 0 | 21 | 0 | 0.188 | 91.16 | 0 | 0 | 822-1 | RTS 19/ I | RTS 19/ I | 0.272 | 131.89 |  | Práce |  |  |  | POL1_0
|  | S dodáním hmot pro lože tl. 80-100 mm. | [24 empty] | SPI
|  | F4: : 484,9 |  | 484.9 | [22 empty] | VV | 0
61 | 919731122R00 | Zarovnání styčné plochy podkladu nebo krytu živičné, tloušťky přes 50 do 100 mm | m | 4 |  | 0 |  | 0 |  | 0 | 21 | 0 | 0 | 0 | 0 | 0 | 822-1 | RTS 19/ I | RTS 19/ I | 0.093 | 0.37 |  | Práce |  |  |  | POL1_0
|  | podél vybourané části komunikace nebo zpevněné plochy | [24 empty] | SPI
|  | B19: : 4 |  | 4 | [22 empty] | VV | 0
62 | 919731122V01 | Zarovnání styčné plochy živičné tl. do 10 cm, oprava styčné pracovní spáry | m | 4 |  | 0 |  | 0 |  | 0 | 21 | 0 | 0 | 0 | 0 | 0 |  | Vlastní | v2019 | 0.093 | 0.37 |  | Práce |  |  |  | POL1_0
|  | A20: : 4 |  | 4 | [22 empty] | VV | 0
63 | 59217410R | obrubník chodníkový materiál beton; l = 1000,0 mm; š = 100,0 mm; h = 250,0 mm; barva šedá | kus | 55.95 |  | 0 |  | 0 |  | 0 | 21 | 0 | 0.058 | 3.25 | 0 | 0 | SPCM | RTS 19/ I | RTS 19/ I | 0 | 0 |  | Specifikace |  |  |  | POL3_0
|  | F9: : 55,95 |  | 55.95 | [22 empty] | VV | 0
64 | 59217450R | obrubník silniční materiál beton; l = 1000,0 mm; š = 150,0 mm; h = 250,0 mm; barva šedá | kus | 164.48 |  | 0 |  | 0 |  | 0 | 21 | 0 | 0.081 | 13.32 | 0 | 0 | SPCM | RTS 19/ I | RTS 19/ I | 0 | 0 |  | Specifikace |  |  |  | POL3_0
|  | F5: : 164,48 |  | 164.48 | [22 empty] | VV | 0
65 | 59217476R | obrubník silniční nájezdový; materiál beton; l = 1000,0 mm; š = 150,0 mm; h = 150,0 mm; barva šedá | kus | 269.32 |  | 0 |  | 0 |  | 0 | 21 | 0 | 0.0483 | 13.01 | 0 | 0 | SPCM | RTS 19/ I | RTS 19/ I | 0 | 0 |  | Specifikace |  |  |  | POL3_0
|  | F6: : 269,32 |  | 269.32 | [22 empty] | VV | 0
Díl: | 92 | Doplňující práce železniční |  |  |  | 0 |  | 0 |  | 0 |  | 0 |  | 1.6 |  | 0 |  |  |  |  | 41 | [5 empty] | DIL
66 | 928621012R00 | Zálivka asfaltová podél kolejnic 4 x 8 cm | m | 410 |  | 0 |  | 0 |  | 0 | 21 | 0 | 0.0039 | 1.6 | 0 | 0 |  | RTS 19/ I | RTS 19/ I | 0.1 | 41 |  | Práce |  |  |  | POL1_0
|  | asfaltová zálivka spáry | [24 empty] | POP
|  | K7: : 410 |  | 410 | [22 empty] | VV | 0
Díl: | 97 | Prorážení otvorů |  |  |  | 0 |  | 0 |  | 0 |  | 0 |  | 0 |  | 0.1 |  |  |  |  | 6.26 | [5 empty] | DIL
67 | 976085211R00 | Vybourání madel, objímek, rámů, mříží apod. kanalizačních rámů litinových, z rýhovaného plechu nebo betonových včetně poklopů nebo mříží plochy do 0,3 m2 | kus | 4 |  | 0 |  | 0 |  | 0 | 21 | 0 | 0 | 0 | 0.024 | 0.1 | 801-3 | RTS 19/ I | RTS 19/ I | 0.18 | 0.72 |  | Práce |  |  |  | POL1_0
|  | B24: : 4 |  | 4 | [22 empty] | VV | 0
68 | 979054441R00 | Očištění vybouraných obrubníků, dlaždic dlaždic, desek nebo tvarovek s původním vyplněním spár kamenivem těženým | m2 | 48.15 |  | 0 |  | 0 |  | 0 | 21 | 0 | 0 | 0 | 0 | 0 | 822-1 | RTS 19/ I | RTS 19/ I | 0.115 | 5.54 |  | Práce |  |  |  | POL1_0
|  | krajníků, desek nebo panelů od spojovacího materiálu s odklizením a uložením očištěných hmot a spojovacího materiálu na skládku na vzdálenost do 10 m | [24 empty] | SPI |  | krajníků, desek nebo panelů od spojovacího materiálu s odklizením a uložením očištěných hmot a spojovacího materiálu na skládku na vzdálenost do 10 m
|  | E2: : 48,15 |  | 48.15 | [22 empty] | VV | 0
69 | 979082213R00 | Vodorovná doprava suti po suchu do 1 km | t | 79.36 |  | 0 |  | 0 |  | 0 | 21 | 0 | 0 | 0 | 0 | 0 |  | Vlastní | Indiv | 0 | 0 |  | Práce |  |  |  | POL1_0
|  | L17: : 79,36 |  | 79.36 | [22 empty] | VV | 0
70 | 979082219R00 | Příplatek za dopravu suti po suchu za další 1 km | t | 77.14 |  | 0 |  | 0 |  | 0 | 21 | 0 | 0 | 0 | 0 | 0 |  | Vlastní | Indiv | 0 | 0 |  | Práce |  |  |  | POL1_0
|  | L18: : 77,14 |  | 77.14 | [22 empty] | VV | 0
71 | 979084216R00 | Vodorovná doprava vybour. hmot po suchu do 5 km | t | 27.24 |  | 0 |  | 0 |  | 0 | 21 | 0 | 0 | 0 | 0 | 0 |  | Vlastní | Indiv | 0 | 0 |  | Práce |  |  |  | POL1_0
|  | L19: : 27,24 |  | 27.24 | [22 empty] | VV | 0
72 | 979084219R00 | Příplatek k dopravě vybour.hmot za dalších 5 km | t | 27.24 |  | 0 |  | 0 |  | 0 | 21 | 0 | 0 | 0 | 0 | 0 |  | Vlastní | Indiv | 0 | 0 |  | Práce |  |  |  | POL1_0
|  | L20: : 27,24 |  | 27.24 | [22 empty] | VV | 0
73 | 979087212R00 | Nakládání suti na dopravní prostředky | t | 34.17 |  | 0 |  | 0 |  | 0 | 21 | 0 | 0 | 0 | 0 | 0 |  | Vlastní | Indiv | 0 | 0 |  | Práce |  |  |  | POL1_0
|  | C6: : 34,17 |  | 34.17 | [22 empty] | VV | 0
74 | 979087213R00 | Nakládání vybour.hmot na dop.prostředky-komunikace | t | 3.7 |  | 0 |  | 0 |  | 0 | 21 | 0 | 0 | 0 | 0 | 0 |  | Vlastní | Indiv | 0 | 0 |  | Práce |  |  |  | POL1_0
|  | B26: : 3,7 |  | 3.7 | [22 empty] | VV | 0
75 | 979990104R00 | Poplatek za skládku suti - beton | t | 33.06 |  | 0 |  | 0 |  | 0 | 21 | 0 | 0 | 0 | 0 | 0 |  | Vlastní | Indiv | 0 | 0 |  | Práce |  |  |  | POL1_0
|  | L22: : 33,06 |  | 33.06 | [22 empty] | VV | 0
76 | 979990113R00 | Poplatek za skládku suti - obalovaný asfalt | t | 5.02 |  | 0 |  | 0 |  | 0 | 21 | 0 | 0 | 0 | 0 | 0 |  | Vlastní | Indiv | 0 | 0 |  | Práce |  |  |  | POL1_0
|  | L21: : 5,02 |  | 5.02 | [22 empty] | VV | 0
Díl: | 99 | Staveništní přesun hmot |  |  |  | 0 |  | 0 |  | 0 |  | 0 |  | 0 |  | 0 |  |  |  |  | 43.06 | [5 empty] | DIL
77 | 998225111R00 | jakékoliv délky objektu | t | 2691.0053 |  | 0 |  | 0 |  | 0 | 21 | 0 | 0 | 0 | 0 | 0 |  | RTS 19/ I | RTS 19/ I | 0.016 | 43.06 |  | Přesun hmot |  |  |  | POL7_
|  | Hmotnosti z položek s pořadovými čísly: : | [24 empty] | VV | 0
|  | 2,14,26,27,28,29,30,31,32,33,34,35,36,38,39,40,41,42,43,44,45,46,47,48,49,50,51,52,53,54,55,56,57, : | [24 empty] | VV | 0
|  | 58,60,63,64,65,66, : | [24 empty] | VV | 0
|  | Součet: : 2691,00529 |  | 2691.0053 | [22 empty] | VV | 0
Díl: | M46 | Zemní práce při montážích |  |  |  | 0 |  | 0 |  | 0 |  | 0 |  | 0.01 |  | 0 |  |  |  |  | 3.65 | [5 empty] | DIL
78 | 460490012R00 | Fólie výstražná z PVC, šířka 33 cm | m | 140.5 |  | 0 |  | 0 |  | 0 | 21 | 0 | 6e-05 | 0.01 | 0 | 0 |  | RTS 19/ I | RTS 19/ I | 0.026 | 3.65 |  | Práce |  |  |  | POL1_0
|  | L16: : 140,5 |  | 140.5 | [22 empty] | VV | 0
[25 empty] | 15 | 21
| Celkem |  |  |  |  | 0 | [18 empty] | 0 | 0 | SUM
END
Note on S6: Jedná se o informaci, zda se jedná o položku, která je do rozpočtu zadána z cenové soustavy RTS, nebo vlastní.
Note on T6: Jedná se o název CÚ, která je zadána u položky rozpočtu

## SO 102 1 Pol
Položkový soupis prací a dodávek | [26 empty] | #TypZaznamu#
S: | 681/2018 | Obnova obslužné komunikace Vrbí | [24 empty] | STA
O: | SO 102 | Odvodnění komunikace | [21 empty] | STA |  |  | OBJ
R: | 1 | Odvodnění komunikace | [24 empty] | ROZ
P.č. | Číslo položky | Název položky | MJ | Množství | Cena / MJ | Celkem | Dodávka | Dodávka celk. | Montáž | Montáž celk. | DPH | Cena s DPH | Hmotnost / MJ | Hmotnost celk.(t) | Dem. hmotnost / MJ | Dem. hmotnost celk.(t) | Ceník | Cen. soustava / platnost | Cenová úroveň | Nhod / MJ | Nhod celk. | Dodavatel | Typ položky
Díl: | 1 | Zemní práce |  |  |  | 0 |  | 0 |  | 0 |  | 0 |  | 0 |  | 0 |  |  |  |  | 0 | [5 empty] | DIL
1 | 113107124 | Odstranění podkladu z kameniva drceného tl 400 mm ručně | m2 | 61.823 |  | 0 |  | 0 |  | 0 | 21 | 0 | 0 | 0 | 0 | 0 |  | URS | ÚRS 19 01 | 0 | 0 |  | Práce |  |  |  | POL1_1
|  | Odstranění podkladů nebo krytů ručně spřemístěním hmot na skládku na vzdálenost do 3 m nebo s naložením na dopravní prostředek zkameniva hrubého drceného, o tl. vrstvy přes 300 do 400 mm | [24 empty] | POP |  | Odstranění podkladů nebo krytů ručně spřemístěním hmot na skládku na vzdálenost do 3 m nebo s naložením na dopravní prostředek zkameniva hrubého drceného, o tl. vrstvy přes 300 do 400 mm
|  | Odstranění_kam_ruč : | [24 empty] | VV | 0
|  | 61,823 |  | 61.82 | [22 empty] | VV | 0
2 | 113107224 | Odstranění podkladu z kameniva drceného tl 400 mm strojně pl přes 200 m2 | m2 | 247.293 |  | 0 |  | 0 |  | 0 | 21 | 0 | 0 | 0 | 0 | 0 |  | URS | ÚRS 19 01 | 0 | 0 |  | Práce |  |  |  | POL1_1
|  | Odstranění podkladů nebo krytů strojně plochy jednotlivě přes 200 m2 spřemístěním hmot na skládku na vzdálenost do 20 m nebo s naložením na dopravní prostředek zkameniva hrubého drceného, o tl. vrstvy přes 300 do 400 mm | [24 empty] | POP |  | Odstranění podkladů nebo krytů strojně plochy jednotlivě přes 200 m2 spřemístěním hmot na skládku na vzdálenost do 20 m nebo s naložením na dopravní prostředek zkameniva hrubého drceného, o tl. vrstvy přes 300 do 400 mm
|  | Potrubí_800*(Šířka_800+0,30) : | [24 empty] | VV | 0
|  | Potrubí_300*(Šířka_300+0,30) : | [24 empty] | VV | 0
|  | 247,293 |  | 247.29 | [22 empty] | VV | 0
3 | 115101201 | Čerpání vody na dopravní výšku do 10 m průměrný přítok do 500 l/min | hod | 72 |  | 0 |  | 0 |  | 0 | 21 | 0 | 0 | 0 | 0 | 0 |  | URS | ÚRS 19 01 | 0 | 0 |  | Práce |  |  |  | POL1_1
|  | Čerpání vody na dopravní výšku do 10 m s uvažovaným průměrným přítokem do 500 l/min | [24 empty] | POP
4 | 115101301 | Pohotovost čerpací soupravy pro dopravní výšku do 10 m přítok do 500 l/min | den | 12 |  | 0 |  | 0 |  | 0 | 21 | 0 | 0 | 0 | 0 | 0 |  | URS | ÚRS 19 01 | 0 | 0 |  | Práce |  |  |  | POL1_1
|  | Pohotovost záložní čerpací soupravy pro dopravní výšku do 10 m s uvažovaným průměrným přítokem do 500 l/min | [24 empty] | POP |  | Pohotovost záložní čerpací soupravy pro dopravní výšku do 10 m s uvažovaným průměrným přítokem do 500 l/min
5 | 119001405 | Dočasné zajištění potrubí z PE DN do 200 mm | m | 25 |  | 0 |  | 0 |  | 0 | 21 | 0 | 0 | 0 | 0 | 0 |  | URS | ÚRS 19 01 | 0 | 0 |  | Práce |  |  |  | POL1_1
|  | Dočasné zajištění podzemního potrubí nebo vedení ve výkopišti ve stavu i poloze , ve kterých byla na začátku zemních prací a to s podepřením, vzepřením nebo vyvěšením, příp. s ochranným bedněním, se zřízením a odstraněním zajišťovací konstrukce, s opotřebením hmot potrubí plastového, jmenovité světlosti DN do 200 mm | [24 empty] | POP |  | Dočasné zajištění podzemního potrubí nebo vedení ve výkopišti ve stavu i poloze , ve kterých byla na začátku zemních prací a to s podepřením, vzepřením nebo vyvěšením, příp. s ochranným bedněním, se zřízením a odstraněním zajišťovací konstrukce, s opotřebením hmot potrubí plastového, jmenovité světlosti DN do 200 mm
6 | 119001411 | Dočasné zajištění potrubí betonového, ŽB nebo kameninového DN do 200 mm | m | 15 |  | 0 |  | 0 |  | 0 | 21 | 0 | 0 | 0 | 0 | 0 |  | URS | ÚRS 19 01 | 0 | 0 |  | Práce |  |  |  | POL1_1
|  | Dočasné zajištění podzemního potrubí nebo vedení ve výkopišti ve stavu i poloze , ve kterých byla na začátku zemních prací a to s podepřením, vzepřením nebo vyvěšením, příp. s ochranným bedněním, se zřízením a odstraněním zajišťovací konstrukce, s opotřebením hmot potrubí betonového, kameninového nebo železobetonového, světlosti DN do 200 mm | [24 empty] | POP |  | Dočasné zajištění podzemního potrubí nebo vedení ve výkopišti ve stavu i poloze , ve kterých byla na začátku zemních prací a to s podepřením, vzepřením nebo vyvěšením, příp. s ochranným bedněním, se zřízením a odstraněním zajišťovací konstrukce, s opotřebením hmot potrubí betonového, kameninového nebo železobetonového, světlosti DN do 200 mm
7 | 119001422 | Dočasné zajištění kabelů a kabelových tratí z 6 volně ložených kabelů | m | 8 |  | 0 |  | 0 |  | 0 | 21 | 0 | 0 | 0 | 0 | 0 |  | URS | ÚRS 19 01 | 0 | 0 |  | Práce |  |  |  | POL1_1
|  | Dočasné zajištění podzemního potrubí nebo vedení ve výkopišti ve stavu i poloze , ve kterých byla na začátku zemních prací a to s podepřením, vzepřením nebo vyvěšením, příp. s ochranným bedněním, se zřízením a odstraněním zajišťovací konstrukce, s opotřebením hmot kabelů a kabelových tratí z volně ložených kabelů a to přes 3 do 6 kabelů | [24 empty] | POP |  | Dočasné zajištění podzemního potrubí nebo vedení ve výkopišti ve stavu i poloze , ve kterých byla na začátku zemních prací a to s podepřením, vzepřením nebo vyvěšením, příp. s ochranným bedněním, se zřízením a odstraněním zajišťovací konstrukce, s opotřebením hmot kabelů a kabelových tratí z volně ložených kabelů a to přes 3 do 6 kabelů
8 | 119002121 | Přechodová lávka délky do 2 m včetně zábradlí pro zabezpečení výkopu zřízení | kus | 10 |  | 0 |  | 0 |  | 0 | 21 | 0 | 0 | 0 | 0 | 0 |  | URS | ÚRS 19 01 | 0 | 0 |  | Práce |  |  |  | POL1_1
|  | Pomocné konstrukce při zabezpečení výkopu vodorovné pochozí přechodová lávka délky do 2 m včetně zábradlí zřízení | [24 empty] | POP |  | Pomocné konstrukce při zabezpečení výkopu vodorovné pochozí přechodová lávka délky do 2 m včetně zábradlí zřízení
9 | 119002122 | Přechodová lávka délky do 2 m včetně zábradlí pro zabezpečení výkopu odstranění | kus | 10 |  | 0 |  | 0 |  | 0 | 21 | 0 | 0 | 0 | 0 | 0 |  | URS | ÚRS 19 01 | 0 | 0 |  | Práce |  |  |  | POL1_1
|  | Pomocné konstrukce při zabezpečení výkopu vodorovné pochozí přechodová lávka délky do 2 m včetně zábradlí odstranění | [24 empty] | POP |  | Pomocné konstrukce při zabezpečení výkopu vodorovné pochozí přechodová lávka délky do 2 m včetně zábradlí odstranění
10 | 119003131 | Výstražná páska pro zabezpečení výkopu zřízení | m | 393.04 |  | 0 |  | 0 |  | 0 | 21 | 0 | 0 | 0 | 0 | 0 |  | URS | ÚRS 19 01 | 0 | 0 |  | Práce |  |  |  | POL1_1
|  | Pomocné konstrukce při zabezpečení výkopu svislé výstražná páska zřízení | [24 empty] | POP
|  | (Potrubí_800+Šířka_800)*2 : | [24 empty] | VV | 0
|  | (Potrubí_300+Šířka_300)*2 : | [24 empty] | VV | 0
|  | 393,04 |  | 393.04 | [22 empty] | VV | 0
11 | 119003132 | Výstražná páska pro zabezpečení výkopu odstranění | m | 393.04 |  | 0 |  | 0 |  | 0 | 21 | 0 | 0 | 0 | 0 | 0 |  | URS | ÚRS 19 01 | 0 | 0 |  | Práce |  |  |  | POL1_1
|  | Pomocné konstrukce při zabezpečení výkopu svislé výstražná páska odstranění | [24 empty] | POP
|  | Páska : | [24 empty] | VV | 0
|  | 393,04 |  | 393.04 | [22 empty] | VV | 0
12 | 130001101 | Příplatek za ztížení vykopávky v blízkosti podzemního vedení | m3 | 152.456 |  | 0 |  | 0 |  | 0 | 21 | 0 | 0 | 0 | 0 | 0 |  | URS | ÚRS 19 01 | 0 | 0 |  | Práce |  |  |  | POL1_1
|  | Příplatek k cenám hloubených vykopávek za ztížení vykopávky v blízkosti podzemního vedení nebo výbušnin pro jakoukoliv třídu horniny | [24 empty] | POP |  | Příplatek k cenám hloubených vykopávek za ztížení vykopávky v blízkosti podzemního vedení nebo výbušnin pro jakoukoliv třídu horniny
|  | "Staničení 0,0000-60,5000" (60,5000-0,0000)*(Šířka_800+Tl_pažení)*(2,195-Tl_kom) : | [24 empty] | VV | 0
|  | "Staničení 60,500-193,570" (193,570-60,500)*(Šířka_300+Tl_pažení)*(2,195-Tl_kom) : | [24 empty] | VV | 0
|  | "Rušená přípojka pro napojení do ŠD5" 3,39*(Šířka_300+Tl_pažení)*(1,40-Tl_kom) : | [24 empty] | VV | 0
|  | "Rozšíření šachty - ŠD1 - na potrubí DN 800 - šachta DN 1500" 3,0*(3,0-Šířka_800+Tl_pažení)*(2,37-Tl_kom) : | [24 empty] | VV | 0
|  | "Rozšíření šachty - ŠD2 - na potrubí DN 800 - šachta DN 1200" 2,7*(2,7-Šířka_800+Tl_pažení)*(2,23-Tl_kom) : | [24 empty] | VV | 0
|  | "Rozšíření šachty - ŠD2a - na potrubí DN 800 - šachta DN 1200" 2,7*(2,7-Šířka_800+Tl_pažení)*(2,23-Tl_kom) : | [24 empty] | VV | 0
|  | "Rozšíření šachty - ŠD3 - na potrubí DN 300 - šachta DN 1000" 2,5*(2,5-Šířka_300+Tl_pažení)*(1,92-Tl_kom) : | [24 empty] | VV | 0
|  | "Rozšíření šachty - ŠD4 - na potrubí DN 300 - šachta DN 1000" 2,5*(2,5-Šířka_300+Tl_pažení)*(1,71-Tl_kom) : | [24 empty] | VV | 0
|  | "Rozšíření šachty - ŠD5 - na potrubí DN 300 - šachta DN 1000" 2,5*(2,5-Šířka_300+Tl_pažení)*(1,40-Tl_kom) : | [24 empty] | VV | 0
|  | "Přepojované přípojky DN 150" Potrubí_150*1,20*(2,25-Tl_kom) : | [24 empty] | VV | 0
|  | "Přepojované přípojky DN 200" Potrubí_200*1,20*(2,00-Tl_kom) : | [24 empty] | VV | 0
|  | "Odpočet vybourání stávajícícho potrubí DN 200" -3,14*0,10*0,10*3,39 : | [24 empty] | VV | 0
|  | "Odpočet vybourání stávajícícho potrubí DN 300" -3,14*0,15*0,15*193,57 : | [24 empty] | VV | 0
|  | "Odpočet hloubení jam" -Hloubení_jam : | [24 empty] | VV | 0
|  | "Odpočet přepojovaných přípojek DN 150" -3,14*0,075*0,075*Potrubí_150 : | [24 empty] | VV | 0
|  | "Odpočet přepojovaných přípojek DN 200" -3,14*0,100*0,100*Potrubí_200 : | [24 empty] | VV | 0
|  | (Hloubení_rýh_stroj+Hloubení_jam_stroj)*0,30 : | [24 empty] | VV | 0
|  | 152,456 |  | 152.46 | [22 empty] | VV | 0
13 | 131201201 | Hloubení jam zapažených v hornině tř. 3 objemu do 100 m3 | m3 | 50.121 |  | 0 |  | 0 |  | 0 | 21 | 0 | 0 | 0 | 0 | 0 |  | URS | ÚRS 19 01 | 0 | 0 |  | Práce |  |  |  | POL1_1
|  | Hloubení zapažených jam a zářezů s urovnáním dna do předepsaného profilu a spádu v hornině tř. 3 do 100 m3 | [24 empty] | POP |  | Hloubení zapažených jam a zářezů s urovnáním dna do předepsaného profilu a spádu v hornině tř. 3 do 100 m3
|  | "ŠD1 - na potrubí DN 800 - šachta DN 1500" 3,0*3,0*(2,37-Tl_kom) : | [24 empty] | VV | 0
|  | "ŠD2 - na potrubí DN 800 - šachta DN 1200" 2,7*2,7*(2,23-Tl_kom) : | [24 empty] | VV | 0
|  | "ŠD2a - na potrubí DN 800 - šachta DN 1200" 2,7*2,7*(2,23-Tl_kom) : | [24 empty] | VV | 0
|  | "ŠD3 - na potrubí DN 300 - šachta DN 1000" 2,5*2,5*(1,92-Tl_kom) : | [24 empty] | VV | 0
|  | "ŠD4 - na potrubí DN 300 - šachta DN 1000" 2,5*2,5*(1,71-Tl_kom) : | [24 empty] | VV | 0
|  | "ŠD5 - na potrubí DN 300 - šachta DN 1000" 2,5*2,5*(1,40-Tl_kom) : | [24 empty] | VV | 0
|  | "Odpočet bourání stávající šachta ŠD2" -3,14*0,50*0,50*2,23 : | [24 empty] | VV | 0
|  | "Odpočet bourání stávající šachta ŠD3" -3,14*0,50*0,50*1,92 : | [24 empty] | VV | 0
|  | "Odpočet bourání stávající šachta ŠD4" -3,14*0,50*0,50*1,71 : | [24 empty] | VV | 0
|  | "Odpočet bourání stávající šachta ŠD5" -3,14*0,50*0,50*1,40 : | [24 empty] | VV | 0
|  | 50,121 |  | 50.12 | [22 empty] | VV | 0
14 | 131201209 | Příplatek za lepivost u hloubení jam zapažených v hornině tř. 3 | m3 | 25.061 |  | 0 |  | 0 |  | 0 | 21 | 0 | 0 | 0 | 0 | 0 |  | URS | ÚRS 19 01 | 0 | 0 |  | Práce |  |  |  | POL1_1
|  | Hloubení zapažených jam a zářezů s urovnáním dna do předepsaného profilu a spádu Příplatek k cenám za lepivost horniny tř. 3 | [24 empty] | POP |  | Hloubení zapažených jam a zářezů s urovnáním dna do předepsaného profilu a spádu Příplatek k cenám za lepivost horniny tř. 3
|  | Hloubení_jam_stroj*0,50 : | [24 empty] | VV | 0
|  | 25,061 |  | 25.06 | [22 empty] | VV | 0
15 | 131203102 | Hloubení jam ručním nebo pneum nářadím v nesoudržných horninách tř. 3 | m3 | 12.53 |  | 0 |  | 0 |  | 0 | 21 | 0 | 0 | 0 | 0 | 0 |  | URS | ÚRS 19 01 | 0 | 0 |  | Práce |  |  |  | POL1_1
|  | Hloubení zapažených i nezapažených jam ručním nebo pneumatickým nářadím s urovnáním dna do předepsaného profilu a spádu v horninách tř. 3 nesoudržných | [24 empty] | POP |  | Hloubení zapažených i nezapažených jam ručním nebo pneumatickým nářadím s urovnáním dna do předepsaného profilu a spádu v horninách tř. 3 nesoudržných
|  | Hloubení_jam_ruč : | [24 empty] | VV | 0
|  | 12,53 |  | 12.53 | [22 empty] | VV | 0
16 | 131203109 | Příplatek za lepivost u hloubení jam ručním nebo pneum nářadím v hornině tř. 3 | m3 | 6.265 |  | 0 |  | 0 |  | 0 | 21 | 0 | 0 | 0 | 0 | 0 |  | URS | ÚRS 19 01 | 0 | 0 |  | Práce |  |  |  | POL1_1
|  | Hloubení zapažených i nezapažených jam ručním nebo pneumatickým nářadím s urovnáním dna do předepsaného profilu a spádu v horninách tř. 3 Příplatek kcenám za lepivost horniny tř. 3 | [24 empty] | POP |  | Hloubení zapažených i nezapažených jam ručním nebo pneumatickým nářadím s urovnáním dna do předepsaného profilu a spádu v horninách tř. 3 Příplatek kcenám za lepivost horniny tř. 3
|  | Hloubení_jam_ruč*0,50 : | [24 empty] | VV | 0
|  | 6,265 |  | 6.26 | [22 empty] | VV | 0
17 | 132201202 | Hloubení rýh š do 2000 mm v hornině tř. 3 objemu do 1000 m3 | m3 | 458.066 |  | 0 |  | 0 |  | 0 | 21 | 0 | 0 | 0 | 0 | 0 |  | URS | ÚRS 19 01 | 0 | 0 |  | Práce |  |  |  | POL1_1
|  | Hloubení zapažených i nezapažených rýh šířky přes 600 do 2 000 mm s urovnáním dna do předepsaného profilu a spádu v hornině tř. 3 přes 100 do 1 000 m3 | [24 empty] | POP |  | Hloubení zapažených i nezapažených rýh šířky přes 600 do 2 000 mm s urovnáním dna do předepsaného profilu a spádu v hornině tř. 3 přes 100 do 1 000 m3
|  | Hloubení_rýh_stroj : | [24 empty] | VV | 0
|  | 458,066 |  | 458.07 | [22 empty] | VV | 0
18 | 132201209 | Příplatek za lepivost k hloubení rýh š do 2000 mm v hornině tř. 3 | m3 | 229.033 |  | 0 |  | 0 |  | 0 | 21 | 0 | 0 | 0 | 0 | 0 |  | URS | ÚRS 19 01 | 0 | 0 |  | Práce |  |  |  | POL1_1
|  | Hloubení zapažených i nezapažených rýh šířky přes 600 do 2 000 mm s urovnáním dna do předepsaného profilu a spádu v hornině tř. 3 Příplatek kcenám za lepivost horniny tř. 3 | [24 empty] | POP |  | Hloubení zapažených i nezapažených rýh šířky přes 600 do 2 000 mm s urovnáním dna do předepsaného profilu a spádu v hornině tř. 3 Příplatek kcenám za lepivost horniny tř. 3
|  | Hloubení_rýh_stroj*0,50 : | [24 empty] | VV | 0
|  | 229,033 |  | 229.03 | [22 empty] | VV | 0
19 | 132212202 | Hloubení rýh š přes 600 do 2000 mm ručním nebo pneum nářadím v nesoudržných horninách tř. 3 | m3 | 114.516 |  | 0 |  | 0 |  | 0 | 21 | 0 | 0 | 0 | 0 | 0 |  | URS | ÚRS 19 01 | 0 | 0 |  | Práce |  |  |  | POL1_1
|  | Hloubení zapažených i nezapažených rýh šířky přes 600 do 2 000 mm ručním nebo pneumatickým nářadím s urovnáním dna do předepsaného profilu a spádu v horninách tř. 3 nesoudržných | [24 empty] | POP |  | Hloubení zapažených i nezapažených rýh šířky přes 600 do 2 000 mm ručním nebo pneumatickým nářadím s urovnáním dna do předepsaného profilu a spádu v horninách tř. 3 nesoudržných
|  | Hloubení_rýh_ruč : | [24 empty] | VV | 0
|  | 114,516 |  | 114.52 | [22 empty] | VV | 0
20 | 132212209 | Příplatek za lepivost u hloubení rýh š do 2000 mm ručním nebo pneum nářadím v hornině tř. 3 | m3 | 57.258 |  | 0 |  | 0 |  | 0 | 21 | 0 | 0 | 0 | 0 | 0 |  | URS | ÚRS 19 01 | 0 | 0 |  | Práce |  |  |  | POL1_1
|  | Hloubení zapažených i nezapažených rýh šířky přes 600 do 2 000 mm ručním nebo pneumatickým nářadím s urovnáním dna do předepsaného profilu a spádu v horninách tř. 3 Příplatek kcenám za lepivost horniny tř. 3 | [24 empty] | POP |  | Hloubení zapažených i nezapažených rýh šířky přes 600 do 2 000 mm ručním nebo pneumatickým nářadím s urovnáním dna do předepsaného profilu a spádu v horninách tř. 3 Příplatek kcenám za lepivost horniny tř. 3
|  | Hloubení_rýh_ruč*0,50 : | [24 empty] | VV | 0
|  | 57,258 |  | 57.26 | [22 empty] | VV | 0
21 | 151101101 | Zřízení příložného pažení a rozepření stěn rýh hl do 2 m | m2 | 9.492 |  | 0 |  | 0 |  | 0 | 21 | 0 | 0 | 0 | 0 | 0 |  | URS | ÚRS 19 01 | 0 | 0 |  | Práce |  |  |  | POL1_1
|  | Zřízení pažení a rozepření stěn rýh pro podzemní vedení pro všechny šířky rýhy příložné pro jakoukoliv mezerovitost, hloubky do 2 m | [24 empty] | POP |  | Zřízení pažení a rozepření stěn rýh pro podzemní vedení pro všechny šířky rýhy příložné pro jakoukoliv mezerovitost, hloubky do 2 m
|  | "Rušená přípojka pro napojení do ŠD5" 3,39*1,40*2 : | [24 empty] | VV | 0
|  | 9,492 |  | 9.49 | [22 empty] | VV | 0
22 | 151101102 | Zřízení příložného pažení a rozepření stěn rýh hl do 4 m | m2 | 424.887 |  | 0 |  | 0 |  | 0 | 21 | 0 | 0 | 0 | 0 | 0 |  | URS | ÚRS 19 01 | 0 | 0 |  | Práce |  |  |  | POL1_1
|  | Zřízení pažení a rozepření stěn rýh pro podzemní vedení pro všechny šířky rýhy příložné pro jakoukoliv mezerovitost, hloubky do 4 m | [24 empty] | POP |  | Zřízení pažení a rozepření stěn rýh pro podzemní vedení pro všechny šířky rýhy příložné pro jakoukoliv mezerovitost, hloubky do 4 m
|  | "Staničení 0,0000-60,5000" (60,5000-0,0000)*2,195 : | [24 empty] | VV | 0
|  | "Staničení 60,500-193,570" (193,570-60,500)*2,195 : | [24 empty] | VV | 0
|  | 424,887 |  | 424.89 | [22 empty] | VV | 0
23 | 151101111 | Odstranění příložného pažení a rozepření stěn rýh hl do 2 m | m2 | 9.492 |  | 0 |  | 0 |  | 0 | 21 | 0 | 0 | 0 | 0 | 0 |  | URS | ÚRS 19 01 | 0 | 0 |  | Práce |  |  |  | POL1_1
|  | Odstranění pažení a rozepření stěn rýh pro podzemní vedení s uložením materiálu na vzdálenost do 3 m od kraje výkopu příložné, hloubky do 2 m | [24 empty] | POP |  | Odstranění pažení a rozepření stěn rýh pro podzemní vedení s uložením materiálu na vzdálenost do 3 m od kraje výkopu příložné, hloubky do 2 m
|  | Pažení_rýh_2 : | [24 empty] | VV | 0
|  | 9,492 |  | 9.49 | [22 empty] | VV | 0
24 | 151101112 | Odstranění příložného pažení a rozepření stěn rýh hl do 4 m | m2 | 424.887 |  | 0 |  | 0 |  | 0 | 21 | 0 | 0 | 0 | 0 | 0 |  | URS | ÚRS 19 01 | 0 | 0 |  | Práce |  |  |  | POL1_1
|  | Odstranění pažení a rozepření stěn rýh pro podzemní vedení s uložením materiálu na vzdálenost do 3 m od kraje výkopu příložné, hloubky přes 2 do 4 m | [24 empty] | POP |  | Odstranění pažení a rozepření stěn rýh pro podzemní vedení s uložením materiálu na vzdálenost do 3 m od kraje výkopu příložné, hloubky přes 2 do 4 m
|  | Pažení_rýh_4 : | [24 empty] | VV | 0
|  | 424,887 |  | 424.89 | [22 empty] | VV | 0
25 | 151101201 | Zřízení příložného pažení stěn výkopu hl do 4 m | m2 | 126.908 |  | 0 |  | 0 |  | 0 | 21 | 0 | 0 | 0 | 0 | 0 |  | URS | ÚRS 19 01 | 0 | 0 |  | Práce |  |  |  | POL1_1
|  | Zřízení pažení stěn výkopu bez rozepření nebo vzepření příložné, hloubky do 4 m | [24 empty] | POP
|  | "ŠD1 - na potrubí DN 800 - šachta DN 1500" 3,0*2,37*4 : | [24 empty] | VV | 0
|  | "ŠD2 - na potrubí DN 800 - šachta DN 1200" 2,7*2,23*4 : | [24 empty] | VV | 0
|  | "ŠD2a - na potrubí DN 800 - šachta DN 1200" 2,7*2,23*4 : | [24 empty] | VV | 0
|  | "ŠD3 - na potrubí DN 300 - šachta DN 1000" 2,5*1,92*4 : | [24 empty] | VV | 0
|  | "ŠD4 - na potrubí DN 300 - šachta DN 1000" 2,5*1,71*4 : | [24 empty] | VV | 0
|  | "ŠD5 - na potrubí DN 300 - šachta DN 1000" 2,5*1,40*4 : | [24 empty] | VV | 0
|  | 126,908 |  | 126.91 | [22 empty] | VV | 0
26 | 151101211 | Odstranění příložného pažení stěn hl do 4 m | m2 | 126.908 |  | 0 |  | 0 |  | 0 | 21 | 0 | 0 | 0 | 0 | 0 |  | URS | ÚRS 19 01 | 0 | 0 |  | Práce |  |  |  | POL1_1
|  | Odstranění pažení stěn výkopu s uložením pažin na vzdálenost do 3 m od okraje výkopu příložné, hloubky do 4 m | [24 empty] | POP |  | Odstranění pažení stěn výkopu s uložením pažin na vzdálenost do 3 m od okraje výkopu příložné, hloubky do 4 m
|  | Pažení_jam : | [24 empty] | VV | 0
|  | 126,908 |  | 126.91 | [22 empty] | VV | 0
27 | 151101301 | Zřízení rozepření stěn při pažení příložném hl do 4 m | m3 | 85.282 |  | 0 |  | 0 |  | 0 | 21 | 0 | 0 | 0 | 0 | 0 |  | URS | ÚRS 19 01 | 0 | 0 |  | Práce |  |  |  | POL1_1
|  | Zřízení rozepření zapažených stěn výkopů spotřebným přepažováním při roubení příložném, hloubky do 4 m | [24 empty] | POP |  | Zřízení rozepření zapažených stěn výkopů spotřebným přepažováním při roubení příložném, hloubky do 4 m
|  | "ŠD1 - na potrubí DN 800 - šachta DN 1500" 3,0*3,0*2,37 : | [24 empty] | VV | 0
|  | "ŠD2 - na potrubí DN 800 - šachta DN 1200" 2,7*2,7*2,23 : | [24 empty] | VV | 0
|  | "ŠD2a - na potrubí DN 800 - šachta DN 1200" 2,7*2,7*2,23 : | [24 empty] | VV | 0
|  | "ŠD3 - na potrubí DN 300 - šachta DN 1000" 2,5*2,5*1,92 : | [24 empty] | VV | 0
|  | "ŠD4 - na potrubí DN 300 - šachta DN 1000" 2,5*2,5*1,71 : | [24 empty] | VV | 0
|  | "ŠD5 - na potrubí DN 300 - šachta DN 1000" 2,5*2,5*1,40 : | [24 empty] | VV | 0
|  | 85,282 |  | 85.28 | [22 empty] | VV | 0
28 | 151101311 | Odstranění rozepření stěn při pažení příložném hl do 4 m | m3 | 85.282 |  | 0 |  | 0 |  | 0 | 21 | 0 | 0 | 0 | 0 | 0 |  | URS | ÚRS 19 01 | 0 | 0 |  | Práce |  |  |  | POL1_1
|  | Odstranění rozepření stěn výkopů s uložením materiálu na vzdálenost do 3 m od okraje výkopu roubení příložného, hloubky do 4 m | [24 empty] | POP |  | Odstranění rozepření stěn výkopů s uložením materiálu na vzdálenost do 3 m od okraje výkopu roubení příložného, hloubky do 4 m
|  | Rozepření : | [24 empty] | VV | 0
|  | 85,282 |  | 85.28 | [22 empty] | VV | 0
29 | 151101401 | Zřízení vzepření stěn při pažení příložném hl do 4 m | m2 | 126.908 |  | 0 |  | 0 |  | 0 | 21 | 0 | 0 | 0 | 0 | 0 |  | URS | ÚRS 19 01 | 0 | 0 |  | Práce |  |  |  | POL1_1
|  | Zřízení vzepření zapažených stěn výkopů spotřebným přepažováním při roubení příložném, hloubky do 4 m | [24 empty] | POP |  | Zřízení vzepření zapažených stěn výkopů spotřebným přepažováním při roubení příložném, hloubky do 4 m
|  | Pažení_jam : | [24 empty] | VV | 0
|  | 126,908 |  | 126.91 | [22 empty] | VV | 0
30 | 151101411 | Odstranění vzepření stěn při pažení příložném hl do 4 m | m2 | 126.908 |  | 0 |  | 0 |  | 0 | 21 | 0 | 0 | 0 | 0 | 0 |  | URS | ÚRS 19 01 | 0 | 0 |  | Práce |  |  |  | POL1_1
|  | Odstranění vzepření stěn výkopů s uložením materiálu na vzdálenost do 3 m od kraje výkopu při roubení příložném, hloubky do 4 m | [24 empty] | POP |  | Odstranění vzepření stěn výkopů s uložením materiálu na vzdálenost do 3 m od kraje výkopu při roubení příložném, hloubky do 4 m
|  | Pažení_jam : | [24 empty] | VV | 0
|  | 126,908 |  | 126.91 | [22 empty] | VV | 0
31 | 161101101 | Svislé přemístění výkopku z horniny tř. 1 až 4 hl výkopu do 2,5 m | m3 | 609.824 |  | 0 |  | 0 |  | 0 | 21 | 0 | 0 | 0 | 0 | 0 |  | URS | ÚRS 19 01 | 0 | 0 |  | Práce |  |  |  | POL1_1
|  | Svislé přemístění výkopku bez naložení do dopravní nádoby avšak s vyprázdněním dopravní nádoby na hromadu nebo do dopravního prostředku z horniny tř. 1 až 4, při hloubce výkopu přes 1 do 2,5 m | [24 empty] | POP |  | Svislé přemístění výkopku bez naložení do dopravní nádoby avšak s vyprázdněním dopravní nádoby na hromadu nebo do dopravního prostředku z horniny tř. 1 až 4, při hloubce výkopu přes 1 do 2,5 m
|  | Koeficient nakypření - 1,20 : | [24 empty] | VV | 0
|  | Hloubení_rýh_stroj*1,20 : | [24 empty] | VV | 0
|  | Hloubení_jam_stroj*1,20 : | [24 empty] | VV | 0
|  | 609,824 |  | 609.82 | [22 empty] | VV | 0
32 | 162301101 | Vodorovné přemístění do 500 m výkopku/sypaniny z horniny tř. 1 až 4 | m3 | 902.8 |  | 0 |  | 0 |  | 0 | 21 | 0 | 0 | 0 | 0 | 0 |  | URS | ÚRS 19 01 | 0 | 0 |  | Práce |  |  |  | POL1_1
|  | Vodorovné přemístění výkopku nebo sypaniny po suchu na obvyklém dopravním prostředku, bez naložení výkopku, avšak se složením bez rozhrnutí z horniny tř. 1 až 4 na vzdálenost přes 50 do 500 m | [24 empty] | POP |  | Vodorovné přemístění výkopku nebo sypaniny po suchu na obvyklém dopravním prostředku, bez naložení výkopku, avšak se složením bez rozhrnutí z horniny tř. 1 až 4 na vzdálenost přes 50 do 500 m
|  | Koeficient nakypření - 1,20 : | [24 empty] | VV | 0
|  | "Převoz výkopku pro dočasný zásyp rýhy na mezideponii a zpět" Zásyp_dočasný*1,20*2 : | [24 empty] | VV | 0
|  | Manipulace s obsypovým a zásypovým materiálem na staveništi : | [24 empty] | VV | 0
|  | Zásyp+Obsyp : | [24 empty] | VV | 0
|  | 902,8 |  | 902.8 | [22 empty] | VV | 0
33 | 162701103 | Vodorovné přemístění do 8000 m výkopku/sypaniny z horniny tř. 1 až 4 | m3 | 599.601 |  | 0 |  | 0 |  | 0 | 21 | 0 | 0 | 0 | 0 | 0 |  | URS | ÚRS 19 01 | 0 | 0 |  | Práce |  |  |  | POL1_1
|  | Vodorovné přemístění výkopku nebo sypaniny po suchu na obvyklém dopravním prostředku, bez naložení výkopku, avšak se složením bez rozhrnutí z horniny tř. 1 až 4 na vzdálenost přes 7 000 do 8 000 m | [24 empty] | POP |  | Vodorovné přemístění výkopku nebo sypaniny po suchu na obvyklém dopravním prostředku, bez naložení výkopku, avšak se složením bez rozhrnutí z horniny tř. 1 až 4 na vzdálenost přes 7 000 do 8 000 m
|  | Koeficient nakypření - 1,20 : | [24 empty] | VV | 0
|  | Hloubení_rýh*1,20 : | [24 empty] | VV | 0
|  | Hloubení_jam*1,20 : | [24 empty] | VV | 0
|  | -Zásyp_dočasný*1,20 : | [24 empty] | VV | 0
|  | 599,601 |  | 599.6 | [22 empty] | VV | 0
34 | 167101102 | Nakládání výkopku z hornin tř. 1 až 4 přes 100 m3 | m3 | 740.122 |  | 0 |  | 0 |  | 0 | 21 | 0 | 0 | 0 | 0 | 0 |  | URS | ÚRS 19 01 | 0 | 0 |  | Práce |  |  |  | POL1_1
|  | Nakládání, skládání a překládání neulehlého výkopku nebo sypaniny nakládání, množství přes 100 m3, zhornin tř. 1 až 4 | [24 empty] | POP |  | Nakládání, skládání a překládání neulehlého výkopku nebo sypaniny nakládání, množství přes 100 m3, zhornin tř. 1 až 4
|  | Koeficient nakypření - 1,20 : | [24 empty] | VV | 0
|  | Zásyp_dočasný*1,20 : | [24 empty] | VV | 0
|  | Manipulace s obsypovým a zásypovým materiálem na staveništi : | [24 empty] | VV | 0
|  | Zásyp+Obsyp : | [24 empty] | VV | 0
|  | 740,122 |  | 740.12 | [22 empty] | VV | 0
35 | 171201201 | Uložení sypaniny na skládky | m3 | 599.601 |  | 0 |  | 0 |  | 0 | 21 | 0 | 0 | 0 | 0 | 0 |  | URS | ÚRS 19 01 | 0 | 0 |  | Práce |  |  |  | POL1_1
|  | Uložení sypaniny na skládky | [24 empty] | POP
|  | Skládka_1_4 : | [24 empty] | VV | 0
|  | 599,601 |  | 599.6 | [22 empty] | VV | 0
36 | 171201211 | Poplatek za uložení stavebního odpadu - zeminy a kameniva na skládce | t | 1079.282 |  | 0 |  | 0 |  | 0 | 21 | 0 | 0 | 0 | 0 | 0 |  | URS | ÚRS 19 01 | 0 | 0 |  | Práce |  |  |  | POL1_1
|  | Poplatek za uložení stavebního odpadu na skládce (skládkovné) zeminy a kameniva zatříděného do Katalogu odpadů pod kódem 170 504 | [24 empty] | POP |  | Poplatek za uložení stavebního odpadu na skládce (skládkovné) zeminy a kameniva zatříděného do Katalogu odpadů pod kódem 170 504
|  | Skládka_1_4*1,80 : | [24 empty] | VV | 0
|  | 1079,282 |  | 1079.28 | [22 empty] | VV | 0
37 | 174101101 | Zásyp jam, šachet rýh nebo kolem objektů sypaninou se zhutněním | m3 | 356.287 |  | 0 |  | 0 |  | 0 | 21 | 0 | 0 | 0 | 0 | 0 |  | URS | ÚRS 19 01 | 0 | 0 |  | Práce |  |  |  | POL1_1
|  | Zásyp sypaninou z jakékoliv horniny s uložením výkopku ve vrstvách se zhutněním jam, šachet, rýh nebo kolem objektů v těchto vykopávkách | [24 empty] | POP |  | Zásyp sypaninou z jakékoliv horniny s uložením výkopku ve vrstvách se zhutněním jam, šachet, rýh nebo kolem objektů v těchto vykopávkách
|  | Provizorní dosypání rýhy pro zajištění pojezdu - koeficient zhutnění 1,35% : | [24 empty] | VV | 0
|  | Potrubí_300*Šířka_300*Tl_kom*1,35 : | [24 empty] | VV | 0
|  | Potrubí_800*Šířka_800*Tl_kom*1,35 : | [24 empty] | VV | 0
|  | Hloubení_rýh+Hloubení_jam : | [24 empty] | VV | 0
|  | -Lože : | [24 empty] | VV | 0
|  | -Sedlové_lože : | [24 empty] | VV | 0
|  | -Obetonování : | [24 empty] | VV | 0
|  | "Odpočet potrubí DN 300" -3,14*0,15*0,15*Potrubí_300 : | [24 empty] | VV | 0
|  | "Odpočet potrubí DN 800" -3,14*0,40*0,40*Potrubí_800 : | [24 empty] | VV | 0
|  | -Obsyp : | [24 empty] | VV | 0
|  | -Podklad_deska : | [24 empty] | VV | 0
|  | "ŠD1 - na potrubí DN 800 - šachta DN 1500" -3,0*3,0*(2,37-Tl_kom) : | [24 empty] | VV | 0
|  | "ŠD2a - na potrubí DN 800 - šachta DN 1200" -2,7*2,7*(2,23-Tl_kom) : | [24 empty] | VV | 0
|  | Zásyp_rýhy+Zásyp_dočasný : | [24 empty] | VV | 0
|  | 356,287 |  | 356.29 | [22 empty] | VV | 0
38 | 58344197 | štěrkodrť frakce 0/63 | t | 716.137 |  | 0 |  | 0 |  | 0 | 21 | 0 | 0 | 0 | 0 | 0 |  | URS | ÚRS 19 01 | 0 | 0 |  | Specifikace |  |  |  | POL3_0
|  | štěrkodrť frakce 0/63 | [24 empty] | POP
|  | Zásyp*2,01 : | [24 empty] | VV | 0
|  | 716,137 |  | 716.14 | [22 empty] | VV | 0
39 | 175111101 | Obsypání potrubí ručně sypaninou bez prohození sítem, uloženou do 3 m | m3 | 44.231 |  | 0 |  | 0 |  | 0 | 21 | 0 | 0 | 0 | 0 | 0 |  | URS | ÚRS 19 01 | 0 | 0 |  | Práce |  |  |  | POL1_1
|  | Obsypání potrubí ručně sypaninou z vhodných hornin tř. 1 až 4 nebo materiálem připraveným podél výkopu ve vzdálenosti do 3 m od jeho kraje, pro jakoukoliv hloubku výkopu a míru zhutnění bez prohození sypaniny sítem | [24 empty] | POP |  | Obsypání potrubí ručně sypaninou z vhodných hornin tř. 1 až 4 nebo materiálem připraveným podél výkopu ve vzdálenosti do 3 m od jeho kraje, pro jakoukoliv hloubku výkopu a míru zhutnění bez prohození sypaniny sítem
|  | Obsyp_ruč : | [24 empty] | VV | 0
|  | 44,231 |  | 44.23 | [22 empty] | VV | 0
40 | 58337331 | štěrkopísek frakce 0/22 | t | 88.904 |  | 0 |  | 0 |  | 0 | 21 | 0 | 0 | 0 | 0 | 0 |  | URS | ÚRS 19 01 | 0 | 0 |  | Specifikace |  |  |  | POL3_0
|  | štěrkopísek frakce 0/22 | [24 empty] | POP
|  | Obsyp_ruč*2,01 : | [24 empty] | VV | 0
|  | 88,904 |  | 88.9 | [22 empty] | VV | 0
41 | 175151101 | Obsypání potrubí strojně sypaninou bez prohození, uloženou do 3 m | m3 | 176.926 |  | 0 |  | 0 |  | 0 | 21 | 0 | 0 | 0 | 0 | 0 |  | URS | ÚRS 19 01 | 0 | 0 |  | Práce |  |  |  | POL1_1
|  | Obsypání potrubí strojně sypaninou z vhodných hornin tř. 1 až 4 nebo materiálem připraveným podél výkopu ve vzdálenosti do 3 m od jeho kraje, pro jakoukoliv hloubku výkopu a míru zhutnění bez prohození sypaniny | [24 empty] | POP |  | Obsypání potrubí strojně sypaninou z vhodných hornin tř. 1 až 4 nebo materiálem připraveným podél výkopu ve vzdálenosti do 3 m od jeho kraje, pro jakoukoliv hloubku výkopu a míru zhutnění bez prohození sypaniny
|  | Potrubí_300*Šířka_300*(0,256+0,300+0,300) : | [24 empty] | VV | 0
|  | Potrubí_800*Šířka_800*(0,491+0,800+0,300) : | [24 empty] | VV | 0
|  | -Sedlové_lože : | [24 empty] | VV | 0
|  | "Odpočet potrubí DN300" -3,14*0,15*0,15*Potrubí_300 : | [24 empty] | VV | 0
|  | "Odpočet potrubí DN800" -3,14*0,40*0,40*Potrubí_800 : | [24 empty] | VV | 0
|  | 176,926 |  | 176.93 | [22 empty] | VV | 0
42 | 58337331 | štěrkopísek frakce 0/22 | t | 355.621 |  | 0 |  | 0 |  | 0 | 21 | 0 | 0 | 0 | 0 | 0 |  | URS | ÚRS 19 01 | 0 | 0 |  | Specifikace |  |  |  | POL3_0
|  | štěrkopísek frakce 0/22 | [24 empty] | POP
|  | Obsyp_stroj*2,01 : | [24 empty] | VV | 0
|  | 355,621 |  | 355.62 | [22 empty] | VV | 0
43 | 181951102 | Úprava pláně v hornině tř. 1 až 4 se zhutněním | m2 | 502.09 |  | 0 |  | 0 |  | 0 | 21 | 0 | 0 | 0 | 0 | 0 |  | URS | ÚRS 19 01 | 0 | 0 |  | Práce |  |  |  | POL1_1
|  | Úprava pláně vyrovnáním výškových rozdílů v hornině tř. 1 až 4 se zhutněním | [24 empty] | POP
|  | Potrubí_300*Šířka_300*2 : | [24 empty] | VV | 0
|  | Potrubí_800*Šířka_800*2 : | [24 empty] | VV | 0
|  | 502,09 |  | 502.09 | [22 empty] | VV | 0
Díl: | 2 | Zakládání |  |  |  | 0 |  | 0 |  | 0 |  | 0 |  | 0 |  | 0 |  |  |  |  | 0 | [5 empty] | DIL
44 | 212752212 | Trativod z drenážních trubek plastových flexibilních D do 100 mm včetně lože otevřený výkop | m | 193.57 |  | 0 |  | 0 |  | 0 | 21 | 0 | 0 | 0 | 0 | 0 |  | URS | ÚRS 19 01 | 0 | 0 |  | Práce |  |  |  | POL1_1
|  | Trativody z drenážních trubek se zřízením štěrkopískového lože pod trubky a s jejich obsypem v průměrném celkovém množství do 0,15 m3/m v otevřeném výkopu z trubek plastových flexibilních D přes 65 do 100 mm | [24 empty] | POP |  | Trativody z drenážních trubek se zřízením štěrkopískového lože pod trubky a s jejich obsypem v průměrném celkovém množství do 0,15 m3/m v otevřeném výkopu z trubek plastových flexibilních D přes 65 do 100 mm
|  | Potrubí_300 : | [24 empty] | VV | 0
|  | Potrubí_800 : | [24 empty] | VV | 0
|  | 193,57 |  | 193.57 | [22 empty] | VV | 0
Díl: | 3 | Svislé a kompletní konstrukce |  |  |  | 0 |  | 0 |  | 0 |  | 0 |  | 0 |  | 0 |  |  |  |  | 0 | [5 empty] | DIL
45 | 359901211 | Monitoring stoky jakékoli výšky na nové kanalizaci | m | 219.67 |  | 0 |  | 0 |  | 0 | 21 | 0 | 0 | 0 | 0 | 0 |  | URS | ÚRS 19 01 | 0 | 0 |  | Práce |  |  |  | POL1_1
|  | Monitoring stok (kamerový systém) jakékoli výšky nová kanalizace | [24 empty] | POP
|  | Potrubí_150 : | [24 empty] | VV | 0
|  | Potrubí_200 : | [24 empty] | VV | 0
|  | Potrubí_300 : | [24 empty] | VV | 0
|  | Potrubí_800 : | [24 empty] | VV | 0
|  | 219,67 |  | 219.67 | [22 empty] | VV | 0
Díl: | 4 | Vodorovné konstrukce |  |  |  | 0 |  | 0 |  | 0 |  | 0 |  | 0 |  | 0 |  |  |  |  | 0 | [5 empty] | DIL
46 | 451573111 | Lože pod potrubí otevřený výkop ze štěrkopísku | m3 | 37.527 |  | 0 |  | 0 |  | 0 | 21 | 0 | 0 | 0 | 0 | 0 |  | URS | ÚRS 19 01 | 0 | 0 |  | Práce |  |  |  | POL1_1
|  | Lože pod potrubí, stoky a drobné objekty v otevřeném výkopu z písku a štěrkopísku do 63 mm | [24 empty] | POP
|  | Potrubí_300*(Šířka_300+Tl_pažení)*0,10 : | [24 empty] | VV | 0
|  | Potrubí_800*(Šířka_800+Tl_pažení)*0,10 : | [24 empty] | VV | 0
|  | "Rozšíření šachty - ŠD1 - na potrubí DN 800 - šachta DN 1500" 3,0*(3,0-Šířka_800+Tl_pažení)*0,150 : | [24 empty] | VV | 0
|  | "Rozšíření šachty - ŠD2 - na potrubí DN 800 - šachta DN 1200" 2,7*(2,7-Šířka_800+Tl_pažení)*0,150 : | [24 empty] | VV | 0
|  | "Rozšíření šachty - ŠD2a - na potrubí DN 800 - šachta DN 1200" 2,7*(2,7-Šířka_800+Tl_pažení)*0,150 : | [24 empty] | VV | 0
|  | "Rozšíření šachty - ŠD3 - na potrubí DN 300 - šachta DN 1000" 2,5*(2,5-Šířka_300+Tl_pažení)*0,150 : | [24 empty] | VV | 0
|  | "Rozšíření šachty - ŠD4 - na potrubí DN 300 - šachta DN 1000" 2,5*(2,5-Šířka_300+Tl_pažení)*0,150 : | [24 empty] | VV | 0
|  | "Rozšíření šachty - ŠD5 - na potrubí DN 300 - šachta DN 1000" 2,5*(2,5-Šířka_300+Tl_pažení)*0,150 : | [24 empty] | VV | 0
|  | "Přepojované přípojky DN 150" Potrubí_150*1,20*0,10 : | [24 empty] | VV | 0
|  | "Přepojované přípojky DN 200" Potrubí_200*1,20*0,10 : | [24 empty] | VV | 0
|  | 37,527 |  | 37.53 | [22 empty] | VV | 0
47 | 452111111 | Osazení betonových pražců otevřený výkop pl do 25000 mm2 | kus | 89 |  | 0 |  | 0 |  | 0 | 21 | 0 | 0 | 0 | 0 | 0 |  | URS | ÚRS 19 01 | 0 | 0 |  | Práce |  |  |  | POL1_1
|  | Osazení betonových dílců pražců pod potrubí v otevřeném výkopu, průřezové plochy do 25000 mm2 | [24 empty] | POP
|  | "Pražce pro potrubí DN 300 - osová vzdálenost pražců 1,50m" 89 : | [24 empty] | VV | 0
|  | 89 |  | 89 | [22 empty] | VV | 0
48 | 59211897R | podkladní pražec pro trouby DN 300 - DN 500 | kus | 89 |  | 0 |  | 0 |  | 0 | 21 | 0 | 0 | 0 | 0 | 0 |  | Vlastní | Indiv | 0 | 0 |  | Specifikace |  |  |  | POL3_0
|  | podkladní pražec pro trouby DN 300 - DN 500 | [24 empty] | POP
49 | 452111121 | Osazení betonových pražců otevřený výkop pl do 50000 mm2 | kus | 41 |  | 0 |  | 0 |  | 0 | 21 | 0 | 0 | 0 | 0 | 0 |  | URS | ÚRS 19 01 | 0 | 0 |  | Práce |  |  |  | POL1_1
|  | Osazení betonových dílců pražců pod potrubí v otevřeném výkopu, průřezové plochy přes 25000 do 50000 mm2 | [24 empty] | POP |  | Osazení betonových dílců pražců pod potrubí v otevřeném výkopu, průřezové plochy přes 25000 do 50000 mm2
|  | "Pražce pro potrubí DN 800 - osová vzdálenost pražců 1,50m" 41 : | [24 empty] | VV | 0
|  | 41 |  | 41 | [22 empty] | VV | 0
50 | 59211899 | podkladní pražec pro trouby DN 600 - DN 800 | kus | 41 |  | 0 |  | 0 |  | 0 | 21 | 0 | 0 | 0 | 0 | 0 |  | URS | ÚRS 19 01 | 0 | 0 |  | Specifikace |  |  |  | POL3_0
|  | podkladní pražec pro trouby DN 600 - DN 800 | [24 empty] | POP
51 | 452112111 | Osazení betonových prstenců nebo rámů v do 100 mm | kus | 15 |  | 0 |  | 0 |  | 0 | 21 | 0 | 0 | 0 | 0 | 0 |  | URS | ÚRS 19 01 | 0 | 0 |  | Práce |  |  |  | POL1_1
|  | Osazení betonových dílců prstenců nebo rámů pod poklopy a mříže, výšky do 100 mm | [24 empty] | POP
52 | 525335781R | betonový prstenec vyrovnávací 625/120/60 | kus | 1 |  | 0 |  | 0 |  | 0 | 21 | 0 | 0 | 0 | 0 | 0 |  | Vlastní | Indiv | 0 | 0 |  | Specifikace |  |  |  | POL3_0
|  | betonový prstenec vyrovnávací 625/120/60 | [24 empty] | POP
53 | 525335782R | betonový prstenec vyrovnávací 625/120/80 | kus | 6 |  | 0 |  | 0 |  | 0 | 21 | 0 | 0 | 0 | 0 | 0 |  | Vlastní | Indiv | 0 | 0 |  | Specifikace |  |  |  | POL3_0
|  | betonový prstenec vyrovnávací 625/120/80 | [24 empty] | POP
54 | 525335783R | betonový prstenec vyrovnávací 625/120/100 | kus | 8 |  | 0 |  | 0 |  | 0 | 21 | 0 | 0 | 0 | 0 | 0 |  | Vlastní | Indiv | 0 | 0 |  | Specifikace |  |  |  | POL3_0
|  | betonový prstenec vyrovnávací 625/120/100 | [24 empty] | POP
55 | 452311131 | Podkladní desky z betonu prostého tř. C 12/15 otevřený výkop | m3 | 30.184 |  | 0 |  | 0 |  | 0 | 21 | 0 | 0 | 0 | 0 | 0 |  | URS | ÚRS 19 01 | 0 | 0 |  | Práce |  |  |  | POL1_1
|  | Podkladní a zajišťovací konstrukce zbetonu prostého v otevřeném výkopu desky pod potrubí, stoky a drobné objekty z betonu tř. C 12/15 | [24 empty] | POP |  | Podkladní a zajišťovací konstrukce zbetonu prostého v otevřeném výkopu desky pod potrubí, stoky a drobné objekty z betonu tř. C 12/15
|  | Potrubí_300*(Šířka_300+Tl_pažení)*0,08 : | [24 empty] | VV | 0
|  | Potrubí_800*(Šířka_800+Tl_pažení)*0,08 : | [24 empty] | VV | 0
|  | "Rozšíření šachty - ŠD1 - na potrubí DN 800 - šachta DN 1500" 3,0*(3,0-Šířka_800+Tl_pažení)*0,100 : | [24 empty] | VV | 0
|  | "Rozšíření šachty - ŠD2 - na potrubí DN 800 - šachta DN 1200" 2,7*(2,7-Šířka_800+Tl_pažení)*0,100 : | [24 empty] | VV | 0
|  | "Rozšíření šachty - ŠD2a - na potrubí DN 800 - šachta DN 1200" 2,7*(2,7-Šířka_800+Tl_pažení)*0,100 : | [24 empty] | VV | 0
|  | "Rozšíření šachty - ŠD3 - na potrubí DN 300 - šachta DN 1000" 2,5*(2,5-Šířka_300+Tl_pažení)*0,100 : | [24 empty] | VV | 0
|  | "Rozšíření šachty - ŠD4 - na potrubí DN 300 - šachta DN 1000" 2,5*(2,5-Šířka_300+Tl_pažení)*0,100 : | [24 empty] | VV | 0
|  | "Rozšíření šachty - ŠD5 - na potrubí DN 300 - šachta DN 1000" 2,5*(2,5-Šířka_300+Tl_pažení)*0,100 : | [24 empty] | VV | 0
|  | "Přepojované přípojky DN 150" Potrubí_150*1,20*0,10 : | [24 empty] | VV | 0
|  | "Přepojované přípojky DN 150" Potrubí_200*1,20*0,10 : | [24 empty] | VV | 0
|  | 30,184 |  | 30.18 | [22 empty] | VV | 0
56 | 452312151 | Sedlové lože z betonu prostého tř. C 20/25 otevřený výkop | m3 | 40.653 |  | 0 |  | 0 |  | 0 | 21 | 0 | 0 | 0 | 0 | 0 |  | URS | ÚRS 19 01 | 0 | 0 |  | Práce |  |  |  | POL1_1
|  | Podkladní a zajišťovací konstrukce zbetonu prostého v otevřeném výkopu sedlové lože pod potrubí z betonu tř. C 20/25 | [24 empty] | POP |  | Podkladní a zajišťovací konstrukce zbetonu prostého v otevřeném výkopu sedlové lože pod potrubí z betonu tř. C 20/25
|  | Potrubí_300*0,115 : | [24 empty] | VV | 0
|  | Potrubí_800*0,419 : | [24 empty] | VV | 0
|  | 40,653 |  | 40.65 | [22 empty] | VV | 0
57 | 452351101 | Bednění podkladních desek nebo bloků nebo sedlového lože otevřený výkop | m2 | 167.113 |  | 0 |  | 0 |  | 0 | 21 | 0 | 0 | 0 | 0 | 0 |  | URS | ÚRS 19 01 | 0 | 0 |  | Práce |  |  |  | POL1_1
|  | Bednění podkladních a zajišťovacích konstrukcí v otevřeném výkopu desek nebo sedlových loží pod potrubí, stoky a drobné objekty | [24 empty] | POP |  | Bednění podkladních a zajišťovacích konstrukcí v otevřeném výkopu desek nebo sedlových loží pod potrubí, stoky a drobné objekty
|  | Bednění_deska : | [24 empty] | VV | 0
|  | Potrubí_300*0,08*2 : | [24 empty] | VV | 0
|  | Šířka_300*0,08*2 : | [24 empty] | VV | 0
|  | Potrubí_800*0,08*2 : | [24 empty] | VV | 0
|  | Šířka_800*0,08*2 : | [24 empty] | VV | 0
|  | Bednění_sedlo : | [24 empty] | VV | 0
|  | Potrubí_300*0,256*2 : | [24 empty] | VV | 0
|  | Šířka_300*0,256*2 : | [24 empty] | VV | 0
|  | Potrubí_800*0,491*2 : | [24 empty] | VV | 0
|  | Šířka_800*0,491*2 : | [24 empty] | VV | 0
|  | Přepojení přípojek : | [24 empty] | VV | 0
|  | Potrubí_150*0,10*2 : | [24 empty] | VV | 0
|  | Potrubí_200*0,10*2 : | [24 empty] | VV | 0
|  | 1,20*0,10*4 : | [24 empty] | VV | 0
|  | 167,113 |  | 167.11 | [22 empty] | VV | 0
Díl: | 8 | Trubní vedení |  |  |  | 0 |  | 0 |  | 0 |  | 0 |  | 0 |  | 0 |  |  |  |  | 0 | [5 empty] | DIL
58 | 812312191 | Příplatek za práce na potrubí z trub TBP těsněných kroužky sklon nad 20 % DN 150 až 500 | m | 133.07 |  | 0 |  | 0 |  | 0 | 21 | 0 | 0 | 0 | 0 | 0 |  | URS | ÚRS 19 01 | 0 | 0 |  | Práce |  |  |  | POL1_1
|  | Montáž potrubí z trub betonových hrdlových v otevřeném výkopu ve sklonu do 20 % z trub těsněných pryžovými kroužky Příplatek k cenám za práce v otevřeném výkopu ve sklonu přes 20 %, pro DN od 150 do 500 | [24 empty] | POP |  | Montáž potrubí z trub betonových hrdlových v otevřeném výkopu ve sklonu do 20 % z trub těsněných pryžovými kroužky Příplatek k cenám za práce v otevřeném výkopu ve sklonu přes 20 %, pro DN od 150 do 500
|  | Potrubí_300 : | [24 empty] | VV | 0
|  | 133,07 |  | 133.07 | [22 empty] | VV | 0
59 | 812372121 | Montáž potrubí z trub TBP těsněných pryžovými kroužky otevřený výkop sklon do 20 % DN 300 | m | 133.07 |  | 0 |  | 0 |  | 0 | 21 | 0 | 0 | 0 | 0 | 0 |  | URS | ÚRS 19 01 | 0 | 0 |  | Práce |  |  |  | POL1_1
|  | Montáž potrubí z trub betonových hrdlových v otevřeném výkopu ve sklonu do 20 % z trub těsněných pryžovými kroužky DN 300 | [24 empty] | POP |  | Montáž potrubí z trub betonových hrdlových v otevřeném výkopu ve sklonu do 20 % z trub těsněných pryžovými kroužky DN 300
60 | 59223020R | trouba betonová hrdlová s pryžovým těsněním DN 300 délky 2500mm | kus | 54 |  | 0 |  | 0 |  | 0 | 21 | 0 | 0 | 0 | 0 | 0 |  | Vlastní | Indiv | 0 | 0 |  | Specifikace |  |  |  | POL3_0
|  | trouba betonová hrdlová s pryžovým těsněním DN 300 délky 2500mm | [24 empty] | POP
61 | 812442191 | Příplatek za práce na potrubí z trub TBP těsněných kroužky sklon nad 20 % DN 600 až 1200 | m | 60.5 |  | 0 |  | 0 |  | 0 | 21 | 0 | 0 | 0 | 0 | 0 |  | URS | ÚRS 19 01 | 0 | 0 |  | Práce |  |  |  | POL1_1
|  | Montáž potrubí z trub betonových hrdlových v otevřeném výkopu ve sklonu do 20 % z trub těsněných pryžovými kroužky Příplatek k cenám za práce v otevřeném výkopu ve sklonu přes 20 %, pro DN od 600 do 1200 | [24 empty] | POP |  | Montáž potrubí z trub betonových hrdlových v otevřeném výkopu ve sklonu do 20 % z trub těsněných pryžovými kroužky Příplatek k cenám za práce v otevřeném výkopu ve sklonu přes 20 %, pro DN od 600 do 1200
|  | Potrubí_800 : | [24 empty] | VV | 0
|  | 60,5 |  | 60.5 | [22 empty] | VV | 0
62 | 812472121 | Montáž potrubí z trub TBP těsněných pryžovými kroužky otevřený výkop sklon do 20 % DN 800 | m | 60.5 |  | 0 |  | 0 |  | 0 | 21 | 0 | 0 | 0 | 0 | 0 |  | URS | ÚRS 19 01 | 0 | 0 |  | Práce |  |  |  | POL1_1
|  | Montáž potrubí z trub betonových hrdlových v otevřeném výkopu ve sklonu do 20 % z trub těsněných pryžovými kroužky DN 800 | [24 empty] | POP |  | Montáž potrubí z trub betonových hrdlových v otevřeném výkopu ve sklonu do 20 % z trub těsněných pryžovými kroužky DN 800
63 | 59223080R | trouba betonová hrdlová s pryžovým těsněním DN 800 délky 2500mm | kus | 25 |  | 0 |  | 0 |  | 0 | 21 | 0 | 0 | 0 | 0 | 0 |  | Vlastní | Indiv | 0 | 0 |  | Specifikace |  |  |  | POL3_0
|  | trouba betonová hrdlová s pryžovým těsněním DN 800 délky 2500mm | [24 empty] | POP
64 | 831312121 | Montáž potrubí z trub kameninových hrdlových s integrovaným těsněním výkop sklon do 20 % DN 150 | m | 15.5 |  | 0 |  | 0 |  | 0 | 21 | 0 | 0 | 0 | 0 | 0 |  | URS | ÚRS 19 01 | 0 | 0 |  | Práce |  |  |  | POL1_1
|  | Montáž potrubí z trub kameninových hrdlových sintegrovaným těsněním v otevřeném výkopu ve sklonu do 20 % DN 150 | [24 empty] | POP |  | Montáž potrubí z trub kameninových hrdlových sintegrovaným těsněním v otevřeném výkopu ve sklonu do 20 % DN 150
65 | 59710675 | trouba kameninová glazovaná DN 150mm L1,50m spojovací systém F | m | 15.733 |  | 0 |  | 0 |  | 0 | 21 | 0 | 0 | 0 | 0 | 0 |  | URS | ÚRS 19 01 | 0 | 0 |  | Specifikace |  |  |  | POL3_0
|  | trouba kameninová glazovaná DN 150mm L1,50m spojovací systém F | [24 empty] | POP
|  | 15,5*1,015 'Přepočtené koeficientem množství : | [24 empty] | VV | 0
|  | 15,733 |  | 15.73 | [22 empty] | VV | 0
66 | 831352121 | Montáž potrubí z trub kameninových hrdlových s integrovaným těsněním výkop sklon do 20 % DN 200 | m | 10.6 |  | 0 |  | 0 |  | 0 | 21 | 0 | 0 | 0 | 0 | 0 |  | URS | ÚRS 19 01 | 0 | 0 |  | Práce |  |  |  | POL1_1
|  | Montáž potrubí z trub kameninových hrdlových sintegrovaným těsněním v otevřeném výkopu ve sklonu do 20 % DN 200 | [24 empty] | POP |  | Montáž potrubí z trub kameninových hrdlových sintegrovaným těsněním v otevřeném výkopu ve sklonu do 20 % DN 200
67 | 59710703 | trouba kameninová glazovaná pouze uvnitř DN 200mm L2,50m spojovací systém F,C Třida 160 | m | 10.759 |  | 0 |  | 0 |  | 0 | 21 | 0 | 0 | 0 | 0 | 0 |  | URS | ÚRS 19 01 | 0 | 0 |  | Specifikace |  |  |  | POL3_0
|  | trouba kameninová glazovaná pouze uvnitř DN 200mm L2,50m spojovací systém F,C Třida 160 | [24 empty] | POP
|  | 10,6*1,015 'Přepočtené koeficientem množství : | [24 empty] | VV | 0
|  | 10,759 |  | 10.76 | [22 empty] | VV | 0
68 | 837312221 | Montáž kameninových tvarovek jednoosých s integrovaným těsněním otevřený výkop DN 150 | kus | 25 |  | 0 |  | 0 |  | 0 | 21 | 0 | 0 | 0 | 0 | 0 |  | URS | ÚRS 19 01 | 0 | 0 |  | Práce |  |  |  | POL1_1
|  | Montáž kameninových tvarovek na potrubí ztrub kameninových v otevřeném výkopu sintegrovaným těsněním jednoosých DN 150 | [24 empty] | POP |  | Montáž kameninových tvarovek na potrubí ztrub kameninových v otevřeném výkopu sintegrovaným těsněním jednoosých DN 150
|  | "Přípojka DN 150 napojená do stoky DN 300 - GE + manžeta" 2 : | [24 empty] | VV | 0
|  | "Přípojka DN 150 napojená do šachty - GZ + manžeta" 6 : | [24 empty] | VV | 0
|  | "Nové uliční vpustí nebo žlaby" 9 : | [24 empty] | VV | 0
|  | "Montáž kolen" 8 : | [24 empty] | VV | 0
|  | 25 |  | 25 | [22 empty] | VV | 0
69 | STZ.GZ0001534F06 | trouba kameninová glazovaná zkrácená GZ DN150mm L60(75)cm spojovací systém F | kus | 3 |  | 0 |  | 0 |  | 0 | 21 | 0 | 0 | 0 | 0 | 0 |  | URS | ÚRS 19 01 | 0 | 0 |  | Specifikace |  |  |  | POL3_0
|  | trouba kameninová glazovaná zkrácená GZ DN150mm L60(75)cm spojovací systém F | [24 empty] | POP
|  | "Přípojka DN 150 napojená do šachty" 3 : | [24 empty] | VV | 0
|  | 3 |  | 3 | [22 empty] | VV | 0
70 | 525475247R | trouba kameninová glazovaná zkrácená GE DN150mm délka 35cm | kus | 10 |  | 0 |  | 0 |  | 0 | 21 | 0 | 0 | 0 | 0 | 0 |  | Vlastní | Indiv | 0 | 0 |  | Specifikace |  |  |  | POL3_0
|  | trouba kameninová glazovaná zkrácená GE DN150mm délka 35cm | [24 empty] | POP
|  | "Přípojka DN 150 napojená do stoky DN 300" 1 : | [24 empty] | VV | 0
|  | "Nové uliční vpustí nebo žlaby" 9 : | [24 empty] | VV | 0
|  | 10 |  | 10 | [22 empty] | VV | 0
71 | 59710944 | koleno kameninové glazované DN 150 15° spojovací systém F | kus | 4 |  | 0 |  | 0 |  | 0 | 21 | 0 | 0 | 0 | 0 | 0 |  | URS | ÚRS 19 01 | 0 | 0 |  | Specifikace |  |  |  | POL3_0
|  | koleno kameninové glazované DN 150 15° spojovací systém F | [24 empty] | POP
|  | 3,94088669950739*1,015 'Přepočtené koeficientem množství : | [24 empty] | VV | 0
|  | 4 |  | 4 | [22 empty] | VV | 0
72 | 59710964 | koleno kameninové glazované DN 150 30° spojovací systém F | kus | 4 |  | 0 |  | 0 |  | 0 | 21 | 0 | 0 | 0 | 0 | 0 |  | URS | ÚRS 19 01 | 0 | 0 |  | Specifikace |  |  |  | POL3_0
|  | koleno kameninové glazované DN 150 30° spojovací systém F | [24 empty] | POP
|  | 3,94088669950739*1,015 'Přepočtené koeficientem množství : | [24 empty] | VV | 0
|  | 4 |  | 4 | [22 empty] | VV | 0
73 | 59713313 | manžeta převlečná pro normální zatížení DN 150 průměr 175-200 š 150mm | kus | 4 |  | 0 |  | 0 |  | 0 | 21 | 0 | 0 | 0 | 0 | 0 |  | URS | ÚRS 19 01 | 0 | 0 |  | Specifikace |  |  |  | POL3_0
|  | manžeta převlečná pro normální zatížení DN 150 průměr 175-200 š 150mm | [24 empty] | POP
|  | "Přípojka DN 150 napojená do stoky DN 300" 1 : | [24 empty] | VV | 0
|  | "Přípojka DN 150 napojená do šachty" 3 : | [24 empty] | VV | 0
|  | 4 |  | 4 | [22 empty] | VV | 0
74 | 837352221 | Montáž kameninových tvarovek jednoosých s integrovaným těsněním otevřený výkop DN 200 | kus | 16 |  | 0 |  | 0 |  | 0 | 21 | 0 | 0 | 0 | 0 | 0 |  | URS | ÚRS 19 01 | 0 | 0 |  | Práce |  |  |  | POL1_1
|  | Montáž kameninových tvarovek na potrubí ztrub kameninových v otevřeném výkopu sintegrovaným těsněním jednoosých DN 200 | [24 empty] | POP |  | Montáž kameninových tvarovek na potrubí ztrub kameninových v otevřeném výkopu sintegrovaným těsněním jednoosých DN 200
|  | "Přípojka DN 200 napojená do stoky DN 300 - GE + manžeta" 2 : | [24 empty] | VV | 0
|  | "Přípojka DN 200 napojená do šachty - GZ + manžeta" 6 : | [24 empty] | VV | 0
|  | "Montáž kolen" 8 : | [24 empty] | VV | 0
|  | 16 |  | 16 | [22 empty] | VV | 0
75 | STZ.GZ0002016FC6 | trouba kameninová glazovaná zkrácená GZ DN200mm L60(75)cm třída 160 spojovací systém F,C | kus | 3 |  | 0 |  | 0 |  | 0 | 21 | 0 | 0 | 0 | 0 | 0 |  | URS | ÚRS 19 01 | 0 | 0 |  | Specifikace |  |  |  | POL3_0
|  | trouba kameninová glazovaná zkrácená GZ DN200mm L60(75)cm třída 160 spojovací systém F,C | [24 empty] | POP
|  | "Přípojka DN 200 napojená do šachty" 3 : | [24 empty] | VV | 0
|  | 3 |  | 3 | [22 empty] | VV | 0
76 | 525475248R | trouba kameninová glazovaná zkrácená GE DN200mm délka 35cm | kus | 1 |  | 0 |  | 0 |  | 0 | 21 | 0 | 0 | 0 | 0 | 0 |  | Vlastní | Indiv | 0 | 0 |  | Specifikace |  |  |  | POL3_0
|  | trouba kameninová glazovaná zkrácená GE DN200mm délka 35cm | [24 empty] | POP
|  | "Přípojka DN 200 napojená do stoky DN 300" 1 : | [24 empty] | VV | 0
|  | 1 |  | 1 | [22 empty] | VV | 0
77 | 59710946 | koleno kameninové glazované DN 200 15° spojovací systém F tř. 160 | kus | 4 |  | 0 |  | 0 |  | 0 | 21 | 0 | 0 | 0 | 0 | 0 |  | URS | ÚRS 19 01 | 0 | 0 |  | Specifikace |  |  |  | POL3_0
|  | koleno kameninové glazované DN 200 15° spojovací systém F tř. 160 | [24 empty] | POP
|  | 3,94088669950739*1,015 'Přepočtené koeficientem množství : | [24 empty] | VV | 0
|  | 4 |  | 4 | [22 empty] | VV | 0
78 | 59710966 | koleno kameninové glazované DN 200 30° spojovací systém F tř. 160 | kus | 4 |  | 0 |  | 0 |  | 0 | 21 | 0 | 0 | 0 | 0 | 0 |  | URS | ÚRS 19 01 | 0 | 0 |  | Specifikace |  |  |  | POL3_0
|  | koleno kameninové glazované DN 200 30° spojovací systém F tř. 160 | [24 empty] | POP
|  | 3,94088669950739*1,015 'Přepočtené koeficientem množství : | [24 empty] | VV | 0
|  | 4 |  | 4 | [22 empty] | VV | 0
79 | 59713314 | manžeta převlečná DN 200 D 225-250 š 150mm tř 160 | kus | 4 |  | 0 |  | 0 |  | 0 | 21 | 0 | 0 | 0 | 0 | 0 |  | URS | ÚRS 19 01 | 0 | 0 |  | Specifikace |  |  |  | POL3_0
|  | manžeta převlečná DN 200 D 225-250 š 150mm tř 160 | [24 empty] | POP
|  | "Přípojka DN 200 napojená do stoky DN 300" 1 : | [24 empty] | VV | 0
|  | "Přípojka DN 200 napojená do šachty" 3 : | [24 empty] | VV | 0
|  | 4 |  | 4 | [22 empty] | VV | 0
80 | 865224776R | Osazení horizontálního regulátoru odtoku s průtokem do 100l/s | kus | 1 |  | 0 |  | 0 |  | 0 | 21 | 0 | 0 | 0 | 0 | 0 |  | Vlastní | Indiv | 0 | 0 |  | Práce |  |  |  | POL1_1
|  | Osazení horizontálního regulátoru odtoku s průtokem do 100l/s | [24 empty] | POP
81 | 616542332R | regulátor odotku s průtokem 53,66 l/s a výškou h=1,08m o průměru 818mm | kus | 1 |  | 0 |  | 0 |  | 0 | 21 | 0 | 0 | 0 | 0 | 0 |  | Vlastní | Indiv | 0 | 0 |  | Specifikace |  |  |  | POL3_0
|  | regulátor odotku s průtokem 53,66 l/s a výškou h=1,08m o průměru 818mm | [24 empty] | POP
82 | 874625225R | Zřízení odbočky pro DN 150 v betonových nebo ŽB troubách vývrtem | kus | 10 |  | 0 |  | 0 |  | 0 | 21 | 0 | 0 | 0 | 0 | 0 |  | Vlastní | Indiv | 0 | 0 |  | Práce |  |  |  | POL1_1
|  | Zřízení odbočky pro DN 150 v betonových nebo ŽB troubách vývrtem | [24 empty] | POP
|  | Poznámka k položce: | [24 empty] | POP
|  | Včetně finálního zapravení a utěsnění. | [24 empty] | POP
|  | "Přípojka DN 150 napojená do stoky DN 300" 1 : | [24 empty] | VV | 0
|  | "Nové uliční vpustí nebo žlaby" 9 : | [24 empty] | VV | 0
|  | 10 |  | 10 | [22 empty] | VV | 0
83 | 568154030R | těsnící kroužek DN 150 ze syntetické pryže SBR s tvrdostí 40±5 IRHD | kus | 10 |  | 0 |  | 0 |  | 0 | 21 | 0 | 0 | 0 | 0 | 0 |  | Vlastní | Indiv | 0 | 0 |  | Specifikace |  |  |  | POL3_0
|  | těsnící kroužek DN 150 ze syntetické pryže SBR s tvrdostí 40±5 IRHD | [24 empty] | POP
84 | 874625226R | Zřízení odbočky pro DN 200 v betonových nebo ŽB troubách vývrtem | kus | 1 |  | 0 |  | 0 |  | 0 | 21 | 0 | 0 | 0 | 0 | 0 |  | Vlastní | Indiv | 0 | 0 |  | Práce |  |  |  | POL1_1
|  | Zřízení odbočky pro DN 200 v betonových nebo ŽB troubách vývrtem | [24 empty] | POP
|  | "Přípojka DN 200 napojená do stoky DN 300" 1 : | [24 empty] | VV | 0
|  | 1 |  | 1 | [22 empty] | VV | 0
85 | 568154031R | těsnící kroužek DN 200 ze syntetické pryže SBR s tvrdostí 40±5 IRHD | kus | 1 |  | 0 |  | 0 |  | 0 | 21 | 0 | 0 | 0 | 0 | 0 |  | Vlastní | Indiv | 0 | 0 |  | Specifikace |  |  |  | POL3_0
|  | těsnící kroužek DN 200 ze syntetické pryže SBR s tvrdostí 40±5 IRHD | [24 empty] | POP
86 | 890411851 | Bourání šachet z prefabrikovaných skruží strojně obestavěného prostoru do 1,5 m3 | m3 | 2.441 |  | 0 |  | 0 |  | 0 | 21 | 0 | 0 | 0 | 0 | 0 |  | URS | ÚRS 19 01 | 0 | 0 |  | Práce |  |  |  | POL1_1
|  | Bourání šachet strojně velikosti obestavěného prostoru do 1,5 m3 z prefabrikovaných skruží | [24 empty] | POP
|  | "Stávající šachta ŠD4" 3,14*0,50*0,50*1,71 : | [24 empty] | VV | 0
|  | "Stávající šachta ŠD5" 3,14*0,50*0,50*1,40 : | [24 empty] | VV | 0
|  | 2,441 |  | 2.44 | [22 empty] | VV | 0
87 | 890431851 | Bourání šachet z prefabrikovaných skruží strojně obestavěného prostoru do 3 m3 | m3 | 3.258 |  | 0 |  | 0 |  | 0 | 21 | 0 | 0 | 0 | 0 | 0 |  | URS | ÚRS 19 01 | 0 | 0 |  | Práce |  |  |  | POL1_1
|  | Bourání šachet strojně velikosti obestavěného prostoru přes 1,5 do 3 m3 z prefabrikovaných skruží | [24 empty] | POP
|  | "Stávající šachta ŠD2" 3,14*0,50*0,50*2,23 : | [24 empty] | VV | 0
|  | "Stávající šachta ŠD3" 3,14*0,50*0,50*1,92 : | [24 empty] | VV | 0
|  | 3,258 |  | 3.26 | [22 empty] | VV | 0
88 | 892312121 | Tlaková zkouška vzduchem potrubí DN 150 těsnícím vakem ucpávkovým | úsek | 4 |  | 0 |  | 0 |  | 0 | 21 | 0 | 0 | 0 | 0 | 0 |  | URS | ÚRS 19 01 | 0 | 0 |  | Práce |  |  |  | POL1_1
|  | Tlakové zkoušky vzduchem těsnícími vaky ucpávkovými DN 150 | [24 empty] | POP
89 | 892352121 | Tlaková zkouška vzduchem potrubí DN 200 těsnícím vakem ucpávkovým | úsek | 4 |  | 0 |  | 0 |  | 0 | 21 | 0 | 0 | 0 | 0 | 0 |  | URS | ÚRS 19 01 | 0 | 0 |  | Práce |  |  |  | POL1_1
|  | Tlakové zkoušky vzduchem těsnícími vaky ucpávkovými DN 200 | [24 empty] | POP
90 | 892372121 | Tlaková zkouška vzduchem potrubí DN 300 těsnícím vakem ucpávkovým | úsek | 3 |  | 0 |  | 0 |  | 0 | 21 | 0 | 0 | 0 | 0 | 0 |  | URS | ÚRS 19 01 | 0 | 0 |  | Práce |  |  |  | POL1_1
|  | Tlakové zkoušky vzduchem těsnícími vaky ucpávkovými DN 300 | [24 empty] | POP
91 | 892472121 | Tlaková zkouška vzduchem potrubí DN 800 těsnícím vakem ucpávkovým | úsek | 2 |  | 0 |  | 0 |  | 0 | 21 | 0 | 0 | 0 | 0 | 0 |  | URS | ÚRS 19 01 | 0 | 0 |  | Práce |  |  |  | POL1_1
|  | Tlakové zkoušky vzduchem těsnícími vaky ucpávkovými DN 800 | [24 empty] | POP
92 | 894411311 | Osazení železobetonových dílců pro šachty skruží rovných | kus | 4 |  | 0 |  | 0 |  | 0 | 21 | 0 | 0 | 0 | 0 | 0 |  | URS | ÚRS 19 01 | 0 | 0 |  | Práce |  |  |  | POL1_1
|  | Osazení železobetonových dílců pro šachty skruží rovných | [24 empty] | POP
93 | 525058621R | betonová šachtová skruž 1000/250/120 s PS | kus | 2 |  | 0 |  | 0 |  | 0 | 21 | 0 | 0 | 0 | 0 | 0 |  | Vlastní | Indiv | 0 | 0 |  | Specifikace |  |  |  | POL3_0
|  | betonová šachtová skruž 1000/250/120 s PS | [24 empty] | POP
94 | 525058622R | betonová šachtová skruž 1000/500/120 s PS | kus | 2 |  | 0 |  | 0 |  | 0 | 21 | 0 | 0 | 0 | 0 | 0 |  | Vlastní | Indiv | 0 | 0 |  | Specifikace |  |  |  | POL3_0
|  | betonová šachtová skruž 1000/500/120 s PS | [24 empty] | POP
95 | 894414111R | Osazení železobetonových dílců pro šachty skruží základových (dno) do DN 1000 | kus | 3 |  | 0 |  | 0 |  | 0 | 21 | 0 | 0 | 0 | 0 | 0 |  | Vlastní | Indiv | 0 | 0 |  | Práce |  |  |  | POL1_1
|  | Osazení železobetonových dílců pro šachty skruží základových (dno) do DN 1000 | [24 empty] | POP
96 | 525145748R | betonové šachtové dno jednolité 1000/525/150mm | kus | 3 |  | 0 |  | 0 |  | 0 | 21 | 0 | 0 | 0 | 0 | 0 |  | Vlastní | Indiv | 0 | 0 |  | Specifikace |  |  |  | POL3_0
|  | betonové šachtové dno jednolité 1000/525/150mm | [24 empty] | POP
97 | 525874332R | elastomerové těsnění DN 1000 | kus | 7 |  | 0 |  | 0 |  | 0 | 21 | 0 | 0 | 0 | 0 | 0 |  | Vlastní | Indiv | 0 | 0 |  | Specifikace |  |  |  | POL3_0
|  | elastomerové těsnění DN 1000 | [24 empty] | POP
98 | 894414112R | Osazení železobetonových dílců pro šachty skruží základových (dno) do DN 1500 | kus | 3 |  | 0 |  | 0 |  | 0 | 21 | 0 | 0 | 0 | 0 | 0 |  | Vlastní | Indiv | 0 | 0 |  | Práce |  |  |  | POL1_1
|  | Osazení železobetonových dílců pro šachty skruží základových (dno) do DN 1500 | [24 empty] | POP
99 | 525145749R | betonové šachtové dno jednolité 1200/1155 | kus | 1 |  | 0 |  | 0 |  | 0 | 21 | 0 | 0 | 0 | 0 | 0 |  | Vlastní | Indiv | 0 | 0 |  | Specifikace |  |  |  | POL3_0
|  | betonové šachtové dno jednolité 1200/1155 | [24 empty] | POP
100 | 525145750R | betonové šachtové dno jednolité 1200/1235 | kus | 1 |  | 0 |  | 0 |  | 0 | 21 | 0 | 0 | 0 | 0 | 0 |  | Vlastní | Indiv | 0 | 0 |  | Specifikace |  |  |  | POL3_0
|  | betonové šachtové dno jednolité 1200/1235 | [24 empty] | POP
101 | 525145761R | betonové šachtové dno 1800x1585x1000 | kus | 1 |  | 0 |  | 0 |  | 0 | 21 | 0 | 0 | 0 | 0 | 0 |  | Vlastní | Indiv | 0 | 0 |  | Specifikace |  |  |  | POL3_0
|  | betonové šachtové dno 1800x1585x1000 | [24 empty] | POP
102 | 525874333R | elastomerové těsnění DN 1200 | kus | 2 |  | 0 |  | 0 |  | 0 | 21 | 0 | 0 | 0 | 0 | 0 |  | Vlastní | Indiv | 0 | 0 |  | Specifikace |  |  |  | POL3_0
|  | elastomerové těsnění DN 1200 | [24 empty] | POP
103 | 525874334R | elastomerové těsnění DN 1500 | kus | 1 |  | 0 |  | 0 |  | 0 | 21 | 0 | 0 | 0 | 0 | 0 |  | Vlastní | Indiv | 0 | 0 |  | Specifikace |  |  |  | POL3_0
|  | elastomerové těsnění DN 1500 | [24 empty] | POP
104 | 894414211 | Osazení železobetonových dílců pro šachty desek zákrytových | kus | 6 |  | 0 |  | 0 |  | 0 | 21 | 0 | 0 | 0 | 0 | 0 |  | URS | ÚRS 19 01 | 0 | 0 |  | Práce |  |  |  | POL1_1
|  | Osazení železobetonových dílců pro šachty desek zákrytových | [24 empty] | POP
105 | 525212031R | betonová zákrytová deska 1000/630/170 | kus | 3 |  | 0 |  | 0 |  | 0 | 21 | 0 | 0 | 0 | 0 | 0 |  | Vlastní | Indiv | 0 | 0 |  | Specifikace |  |  |  | POL3_0
|  | betonová zákrytová deska 1000/630/170 | [24 empty] | POP
106 | 525212032R | betonová zákrytová deska 1200/630/170 | kus | 2 |  | 0 |  | 0 |  | 0 | 21 | 0 | 0 | 0 | 0 | 0 |  | Vlastní | Indiv | 0 | 0 |  | Specifikace |  |  |  | POL3_0
|  | betonová zákrytová deska 1200/630/170 | [24 empty] | POP
107 | 525212033R | betonová zákrytová deska 1500/630/170 | kus | 1 |  | 0 |  | 0 |  | 0 | 21 | 0 | 0 | 0 | 0 | 0 |  | Vlastní | Indiv | 0 | 0 |  | Specifikace |  |  |  | POL3_0
|  | betonová zákrytová deska 1500/630/170 | [24 empty] | POP
108 | 899104112 | Osazení poklopů litinových nebo ocelových včetně rámů pro třídu zatížení D400, E600 | kus | 6 |  | 0 |  | 0 |  | 0 | 21 | 0 | 0 | 0 | 0 | 0 |  | URS | ÚRS 19 01 | 0 | 0 |  | Práce |  |  |  | POL1_1
|  | Osazení poklopů litinových a ocelových včetně rámů pro třídu zatížení D400, E600 | [24 empty] | POP
109 | 525822627R | poklop litinový s rámem, odvětrávaný, D400 výšky 160mm s vnitřním průměrem 610mm | kus | 6 |  | 0 |  | 0 |  | 0 | 21 | 0 | 0 | 0 | 0 | 0 |  | Vlastní | Indiv | 0 | 0 |  | Specifikace |  |  |  | POL3_0
|  | poklop litinový s rámem, odvětrávaný, D400 výšky 160mm s vnitřním průměrem 610mm | [24 empty] | POP
110 | 899623141 | Obetonování potrubí nebo zdiva stok betonem prostým tř. C 12/15 otevřený výkop | m3 | 14.123 |  | 0 |  | 0 |  | 0 | 21 | 0 | 0 | 0 | 0 | 0 |  | URS | ÚRS 19 01 | 0 | 0 |  | Práce |  |  |  | POL1_1
|  | Obetonování potrubí nebo zdiva stok betonem prostým v otevřeném výkopu, beton tř. C 12/15 | [24 empty] | POP
|  | Potrubí_150*1,20*0,45-3,14*0,075*0,075*Potrubí_150 : | [24 empty] | VV | 0
|  | Potrubí_200*1,20*0,50-3,14*0,100*0,100*Potrubí_200 : | [24 empty] | VV | 0
|  | 14,123 |  | 14.12 | [22 empty] | VV | 0
111 | 899722112 | Krytí potrubí z plastů výstražnou fólií z PVC 25 cm | m | 15.5 |  | 0 |  | 0 |  | 0 | 21 | 0 | 0 | 0 | 0 | 0 |  | URS | ÚRS 19 01 | 0 | 0 |  | Práce |  |  |  | POL1_1
|  | Krytí potrubí z plastů výstražnou fólií z PVC šířky 25 cm | [24 empty] | POP
|  | Potrubí_150 : | [24 empty] | VV | 0
|  | 15,5 |  | 15.5 | [22 empty] | VV | 0
112 | 899722113 | Krytí potrubí z plastů výstražnou fólií z PVC 34cm | m | 10.6 |  | 0 |  | 0 |  | 0 | 21 | 0 | 0 | 0 | 0 | 0 |  | URS | ÚRS 19 01 | 0 | 0 |  | Práce |  |  |  | POL1_1
|  | Krytí potrubí z plastů výstražnou fólií z PVC šířky 34cm | [24 empty] | POP
|  | Potrubí_200 : | [24 empty] | VV | 0
|  | 10,6 |  | 10.6 | [22 empty] | VV | 0
113 | 899722114 | Krytí potrubí z plastů výstražnou fólií z PVC 40 cm | m | 193.57 |  | 0 |  | 0 |  | 0 | 21 | 0 | 0 | 0 | 0 | 0 |  | URS | ÚRS 19 01 | 0 | 0 |  | Práce |  |  |  | POL1_1
|  | Krytí potrubí z plastů výstražnou fólií z PVC šířky 40 cm | [24 empty] | POP
|  | Potrubí_800 : | [24 empty] | VV | 0
|  | Potrubí_300 : | [24 empty] | VV | 0
|  | 193,57 |  | 193.57 | [22 empty] | VV | 0
Díl: | 9 | Ostatní konstrukce a práce, bourání |  |  |  | 0 |  | 0 |  | 0 |  | 0 |  | 0 |  | 0 |  |  |  |  | 0 | [5 empty] | DIL
114 | 969021121 | Vybourání kanalizačního potrubí DN do 200 | m | 29.49 |  | 0 |  | 0 |  | 0 | 21 | 0 | 0 | 0 | 0 | 0 |  | URS | ÚRS 19 01 | 0 | 0 |  | Práce |  |  |  | POL1_1
|  | Vybourání kanalizačního potrubí DN do 200 mm | [24 empty] | POP
|  | "Kanalizační potrubí - napojení přípojky UV do ŠD5" 3,39 : | [24 empty] | VV | 0
|  | "Přepojované přípojky DN150" Potrubí_150 : | [24 empty] | VV | 0
|  | "Přepojované přípojky DN200" Potrubí_200 : | [24 empty] | VV | 0
|  | 29,49 |  | 29.49 | [22 empty] | VV | 0
115 | 969021131 | Vybourání kanalizačního potrubí DN do 300 | m | 193.57 |  | 0 |  | 0 |  | 0 | 21 | 0 | 0 | 0 | 0 | 0 |  | URS | ÚRS 19 01 | 0 | 0 |  | Práce |  |  |  | POL1_1
|  | Vybourání kanalizačního potrubí DN do 300 mm | [24 empty] | POP
|  | "Vybourání stávajícího potrubí DN 300" 193,57 : | [24 empty] | VV | 0
|  | 193,57 |  | 193.57 | [22 empty] | VV | 0
Díl: | 997 | Přesun sutě |  |  |  | 0 |  | 0 |  | 0 |  | 0 |  | 0 |  | 0 |  |  |  |  | 0 | [5 empty] | DIL
116 | 997221611 | Nakládání suti na dopravní prostředky pro vodorovnou dopravu | t | 205.789 |  | 0 |  | 0 |  | 0 | 21 | 0 | 0 | 0 | 0 | 0 |  | URS | ÚRS 19 01 | 0 | 0 |  | Práce |  |  |  | POL1_1
|  | Nakládání na dopravní prostředky pro vodorovnou dopravu suti | [24 empty] | POP
117 | 997221815 | Poplatek za uložení na skládce (skládkovné) stavebního odpadu betonového kód odpadu 170 101 | t | 26.502 |  | 0 |  | 0 |  | 0 | 21 | 0 | 0 | 0 | 0 | 0 |  | URS | ÚRS 19 01 | 0 | 0 |  | Práce |  |  |  | POL1_1
|  | Poplatek za uložení stavebního odpadu na skládce (skládkovné) z prostého betonu zatříděného do Katalogu odpadů pod kódem 170 101 | [24 empty] | POP |  | Poplatek za uložení stavebního odpadu na skládce (skládkovné) z prostého betonu zatříděného do Katalogu odpadů pod kódem 170 101
|  | Poznámka k položce: | [24 empty] | POP
|  | Předpoklad beton s příměsí zeminy. | [24 empty] | POP
|  | Skládka Brno - Černovice: 115 Kč/t za beton + 300Kčt za příměs zeminy do 5% | [24 empty] | POP
|  | Suť_beton : | [24 empty] | VV | 0
|  | 26,502 |  | 26.5 | [22 empty] | VV | 0
118 | 997221855 | Poplatek za uložení na skládce (skládkovné) zeminy a kameniva kód odpadu 170 504 | t | 179.287 |  | 0 |  | 0 |  | 0 | 21 | 0 | 0 | 0 | 0 | 0 |  | URS | ÚRS 19 01 | 0 | 0 |  | Práce |  |  |  | POL1_1
|  | Poplatek za uložení stavebního odpadu na skládce (skládkovné) zeminy a kameniva zatříděného do Katalogu odpadů pod kódem 170 504 | [24 empty] | POP |  | Poplatek za uložení stavebního odpadu na skládce (skládkovné) zeminy a kameniva zatříděného do Katalogu odpadů pod kódem 170 504
|  | Suť_kamen : | [24 empty] | VV | 0
|  | 179,287 |  | 179.29 | [22 empty] | VV | 0
119 | 997321511 | Vodorovná doprava suti a vybouraných hmot po suchu do 1 km | t | 205.789 |  | 0 |  | 0 |  | 0 | 21 | 0 | 0 | 0 | 0 | 0 |  | URS | ÚRS 19 01 | 0 | 0 |  | Práce |  |  |  | POL1_1
|  | Vodorovná doprava suti a vybouraných hmot bez naložení, svyložením a hrubým urovnáním po suchu, na vzdálenost do 1 km | [24 empty] | POP |  | Vodorovná doprava suti a vybouraných hmot bez naložení, svyložením a hrubým urovnáním po suchu, na vzdálenost do 1 km
|  | Suť_celkem : | [24 empty] | VV | 0
|  | 205,789 |  | 205.79 | [22 empty] | VV | 0
120 | 997321519 | Příplatek ZKD 1km vodorovné dopravy suti a vybouraných hmot po suchu | t | 1440.523 |  | 0 |  | 0 |  | 0 | 21 | 0 | 0 | 0 | 0 | 0 |  | URS | ÚRS 19 01 | 0 | 0 |  | Práce |  |  |  | POL1_1
|  | Vodorovná doprava suti a vybouraných hmot bez naložení, svyložením a hrubým urovnáním po suchu, na vzdálenost Příplatek kcenám za každý další i započatý 1 km přes 1 km | [24 empty] | POP |  | Vodorovná doprava suti a vybouraných hmot bez naložení, svyložením a hrubým urovnáním po suchu, na vzdálenost Příplatek kcenám za každý další i započatý 1 km přes 1 km
|  | "Skládka ve vzdálenosti 8 km" Suť_celkem*7 : | [24 empty] | VV | 0
|  | 1440,523 |  | 1440.52 | [22 empty] | VV | 0
Díl: | 998 | Přesun hmot |  |  |  | 0 |  | 0 |  | 0 |  | 0 |  | 0 |  | 0 |  |  |  |  | 0 | [5 empty] | DIL
121 | 998274101 | Přesun hmot pro trubní vedení z trub betonových otevřený výkop | t | 169.466 |  | 0 |  | 0 |  | 0 | 21 | 0 | 0 | 0 | 0 | 0 |  | URS | ÚRS 19 01 | 0 | 0 |  | Práce |  |  |  | POL1_1
|  | Přesun hmot pro trubní vedení hloubené z trub betonových nebo železobetonových pro vodovody nebo kanalizace v otevřeném výkopu dopravní vzdálenost do 15 m | [24 empty] | POP |  | Přesun hmot pro trubní vedení hloubené z trub betonových nebo železobetonových pro vodovody nebo kanalizace v otevřeném výkopu dopravní vzdálenost do 15 m
122 | 998274124 | Příplatek k přesunu hmot pro trubní vedení z trub betonových za zvětšený přesun hmot do 500 m | t | 169.466 |  | 0 |  | 0 |  | 0 | 21 | 0 | 0 | 0 | 0 | 0 |  | URS | ÚRS 19 01 | 0 | 0 |  | Práce |  |  |  | POL1_1
|  | Přesun hmot pro trubní vedení hloubené z trub betonových nebo železobetonových Příplatek k cenám za zvětšený přesun přes vymezenou největší dopravní vzdálenost do 500 m | [24 empty] | POP |  | Přesun hmot pro trubní vedení hloubené z trub betonových nebo železobetonových Příplatek k cenám za zvětšený přesun přes vymezenou největší dopravní vzdálenost do 500 m
Díl: | HZS | Hodinové zúčtovací sazby |  |  |  | 0 |  | 0 |  | 0 |  | 0 |  | 0 |  | 0 |  |  |  |  | 0 | [5 empty] | DIL
123 | HZS2222 | Hodinová zúčtovací sazba elektrikář odborný | hod | 12 |  | 0 |  | 0 |  | 0 | 21 | 0 | 0 | 0 | 0 | 0 |  | URS | ÚRS 19 01 | 0 | 0 |  | Práce |  |  |  | POL1_1
|  | Hodinové zúčtovací sazby profesí PSV provádění stavebních instalací elektrikář odborný | [24 empty] | POP
[25 empty] | 15 | 21
| Celkem |  |  |  |  | 0 | [18 empty] | 0 | 0 | SUM
END
Note on S6: Jedná se o informaci, zda se jedná o položku, která je do rozpočtu zadána z cenové soustavy RTS, nebo vlastní.
Note on T6: Jedná se o název CÚ, která je zadána u položky rozpočtu