## Pokyny pro vyplnění
Pokyny pro vyplnění
Ve všech listech tohoto souboru můžete měnit pouze buňky s modrým pozadím. Jedná se o tyto údaje : - údaje o firmě - jednotkové ceny položek zadané na maximálně dvě desetinná místa

## Stavba
#RTSROZP# | Soupis stavebních prací, dodávek a služeb
| Stavba: |  | 782 | Ulice Černovičky - Oprava komunikace
| Zadavatel |  | Statutární město Brno |  |  |  | IČO: | 44992785
|  |  | Dominikánské náměstí 196/1 |  |  |  | DIČ: | CZ44992785
|  |  | 60200 | Brno-město
| Projektant: |  | Brněnské komunikace a.s. |  |  |  | IČO: | 60733098
[7 empty] | DIČ: | CZ60733098
63900
| Zhotovitel: | [5 empty] | IČO:
DIČ:
Vypracoval:
| Rozpis ceny | [6 empty] | Celkem
HSV | HSV | [6 empty] | 0
PSV | PSV | [6 empty] | 0
MON | MON | [6 empty] | 0
VN | Vedlejší náklady | [6 empty] | 0
ON | Ostatní náklady | [6 empty] | 0
| Celkem | [6 empty] | 0
Rekapitulace daní
| Základ pro sníženou DPH |  |  | 15 | % | 0 |  |  | CZK
| Snížená DPH |  |  | 15 | % | 0 |  |  | CZK
| Základ pro základní DPH |  |  | 21 | % | 0 |  |  | CZK
| Základní DPH |  |  | 21 | % | 0 |  |  | CZK
0 | Zaokrouhlení |  |  |  |  | 0 |  |  | CZK
0 | Cena celkem bez DPH |  |  |  |  | 0 |  |  | CZK
| Cena celkem s DPH |  |  |  |  | 0 |  |  | CZK
|  | v |  |  | dne |  | 2021-07-22
|  |  | Za zhotovitele |  |  |  | Za objednatele
Rekapitulace dílčích částí
#CASTI>> | Číslo | Název |  |  | Základ pro sníženou DPH | Základ pro základní DPH | DPH celkem | Cena celkem | %
1 | Stavba |  |  |  | 0 | 0 |  | 0
2 | 00 | Vedlejší a ostatní náklady |  |  | 0 | 0 |  | 0
3 | 00.1 | Vedlejší a ostatní náklady |  |  | 0 | 0 |  | 0
2 | 101 | Komunikace |  |  | 0 | 0 |  | 0
3 | 101.1 | Komunikace |  |  | 0 | 0 |  | 0
2 | 102 | Mobiliář |  |  | 0 | 0 |  | 0
3 | 102.1 | Mobiliář |  |  | 0 | 0 |  | 0
| Celkem za stavbu |  |  |  | 0 | 0 | 0 | 0 | 0
Rekapitulace dílů
| Číslo | Název |  |  | Typ dílu |  |  | Celkem | %
| 1 | Zemní práce |  |  | HSV |  |  | 0
| 11 | Přípravné a přidružené práce |  |  | HSV |  |  | 0
| 17 | Konstrukce ze zemin |  |  | HSV |  |  | 0
| 18 | Povrchové úpravy terénu |  |  | HSV |  |  | 0
| 2 | Základy a zvláštní zakládání |  |  | HSV |  |  | 0
| 4 | Vodorovné konstrukce |  |  | HSV |  |  | 0
| 5 | Komunikace |  |  | HSV |  |  | 0
| 59 | Dlažby a předlažby komunikací |  |  | HSV |  |  | 0
| 62 | Úpravy povrchů vnější |  |  | HSV |  |  | 0
| 63 | Podlahy a podlahové konstrukce |  |  | HSV |  |  | 0
| 8 | Trubní vedení |  |  | HSV |  |  | 0
| 91 | Doplňující práce na komunikaci |  |  | HSV |  |  | 0
| 93 | Dokončovací práce inženýrských staveb |  |  | HSV |  |  | 0
| 96 | Bourání konstrukcí |  |  | HSV |  |  | 0
| 961 | Bourání - beton |  |  | HSV |  |  | 0
| 962 | Bourání - asfalt |  |  | HSV |  |  | 0
| 97 | Přesuny suti a vybouraných hmot |  |  | HSV |  |  | 0
| 99 | Staveništní přesun hmot |  |  | HSV |  |  | 0
| M23 | Montáže potrubí |  |  | MON |  |  | 0
| M46 | Zemní práce při montážích |  |  | MON |  |  | 0
| D96 | Přesuny suti a vybouraných hmot |  |  | PSU |  |  | 0
| VN | Vedlejší náklady |  |  | VN |  |  | 0
| ON | Ostatní náklady |  |  | ON |  |  | 0
| Cena celkem | [6 empty] | 0 | 0
Note on D11: Název
Note on I11: IČO
Note on D12: Ulice
Note on I12: DIČ
Note on D13: PSČ
Note on E13: Místo

## VzorPolozky (hidden)
Položkový rozpočet
S:
O:
R:

## 00 00.1 Naklady
Soupis vedlejších a ostatních nákladů | [25 empty] | #TypZaznamu#
S: | 782 | Ulice Černovičky - Oprava komunikace | [23 empty] | STA
O: | 00 | Vedlejší a ostatní náklady | [20 empty] | NAK |  |  | OBJ
R: | 00.1 | Vedlejší a ostatní náklady | [23 empty] | ROZ
P.č. | Číslo položky | Název položky | MJ | množství | cena / MJ | Celkem | Dodávka | Dodávka celk. | Montáž | Montáž celk. | DPH | cena s DPH | hmotnost / MJ | hmotnost celk.(t) | dem. hmotnost / MJ | dem. hmotnost celk.(t) | Ceník | Cen. soustava / platnost | Cenová úroveň | Nhod / MJ | Nhod celk. | Dodavatel
Díl: | VN | Vedlejší náklady |  |  |  | 0 |  | 0 |  | 0 |  | 0 |  | 0 |  | 0 |  |  |  |  | 0 |  |  |  |  | DIL
1 | 004111010R | Průzkumné práce | Soubor | 1 |  | 0 |  | 0 |  | 0 | 21 | 0 | 0 | 0 | 0 | 0 |  | RTS 19/ I | Indiv | 0 | 0 |  |  |  |  | POL99_8
|  | Náklady na provedení průzkumů nebo doplnění stávajících průzkumů, pokud je obchodní podmínky vyžadují a tyto průzkumy nejsou v dostatečném rozsahu součástí projektové dokumentace. Jedná se zejména o Geologický – inženýrsko-geologický / radonový / hydrogeologický / pedologický průzkum, botanický a zoologický průzkum, stavební průzkum – umělecko historický / stavebně statický a případný průzkum výskytu nebezpečných látek – odpadu / munice / výbušnin apod. | [23 empty] | POP | Náklady na provedení průzkumů nebo doplnění stávajících průzkumů, pokud je obchodní podmínky vyžadují a tyto průzkumy nejsou v dostatečném rozsahu součástí projektové dokumentace. Jedná se zejména o Geologický – inženýrsko-geologický / radonový / hydrogeologický / pedologický průzkum, botanický a zoologický průzkum, stavební průzkum – umělecko historický / stavebně statický a případný průzkum výskytu nebezpečných látek – odpadu / munice / výbušnin apod.
2 | 005111021R | Vytyčení inženýrských sítí | Soubor | 1 |  | 0 |  | 0 |  | 0 | 21 | 0 | 0 | 0 | 0 | 0 |  | RTS 19/ I | Indiv | 0 | 0 |  |  |  |  | POL99_8
|  | Zaměření a vytýčení stávajících inženýrských sítí v místě stavby z hlediska jejich ochrany při provádění stavby. | [23 empty] | POP | Zaměření a vytýčení stávajících inženýrských sítí v místě stavby z hlediska jejich ochrany při provádění stavby.
3 | 00511 R | Geodetické práce | Soubor | 1 |  | 0 |  | 0 |  | 0 | 21 | 0 | 0 | 0 | 0 | 0 |  | RTS 19/ I | Indiv | 0 | 0 |  |  |  |  | POL99_8
|  | Geodetické zaměření rohů stavby, stabilizace bodů a sestavení laviček. | [23 empty] | POP
|  | Vyhotovení protokolu o vytyčení stavby se seznamem souřadnic vytyčených bodů a jejich polohopisnými (S-JTSK) a výškopisnými (Bpv) hodnotami. | [23 empty] | POP | Vyhotovení protokolu o vytyčení stavby se seznamem souřadnic vytyčených bodů a jejich polohopisnými (S-JTSK) a výškopisnými (Bpv) hodnotami.
|  | Náklady na provedení skutečného zaměření stavby v rozsahu nezbytném pro zápis změny do katastru nemovitostí včetně vyhotovení geometrického plánu. | [23 empty] | POP | Náklady na provedení skutečného zaměření stavby v rozsahu nezbytném pro zápis změny do katastru nemovitostí včetně vyhotovení geometrického plánu.
4 | 005121 R | Zařízení staveniště | Soubor | 1 |  | 0 |  | 0 |  | 0 | 21 | 0 | 0 | 0 | 0 | 0 |  | RTS 19/ I | Indiv | 0 | 0 |  |  |  |  | POL99_8
|  | Veškeré náklady spojené s vybudováním, provozem a odstraněním zařízení staveniště. | [23 empty] | POP
|  | Vybudování: Náklady spojené se zřízením přípojek energií k objektům zařízení staveniště, vybudování případných měřících odběrných míst a zřízení, případná příprava území pro objekty zařízení staveniště a vlastní vybudování objektů zařízení staveniště. | [23 empty] | POP | Vybudování: Náklady spojené se zřízením přípojek energií k objektům zařízení staveniště, vybudování případných měřících odběrných míst a zřízení, případná příprava území pro objekty zařízení staveniště a vlastní vybudování objektů zařízení staveniště.
|  | Provoz: Náklady na vybavení objektů zařízení staveniště, ostraha staveniště, náklady na energie spotřebované dodavatelem v rámci provozu zařízení staveniště, náklady na potřebný úklid v prostorách zařízení staveniště, náklady na nutnou údržbu a opravy na objektech zařízení staveniště a na přípojkách energií. | [23 empty] | POP | Provoz: Náklady na vybavení objektů zařízení staveniště, ostraha staveniště, náklady na energie spotřebované dodavatelem v rámci provozu zařízení staveniště, náklady na potřebný úklid v prostorách zařízení staveniště, náklady na nutnou údržbu a opravy na objektech zařízení staveniště a na přípojkách energií.
|  | Odstranění: Odstranění objektů zařízení staveniště včetně přípojek energií a jejich odvoz. Položka zahrnuje i náklady na úpravu povrchů po odstranění zařízení staveniště a úklid ploch, na kterých bylo zařízení staveniště provozováno. | [23 empty] | POP | Odstranění: Odstranění objektů zařízení staveniště včetně přípojek energií a jejich odvoz. Položka zahrnuje i náklady na úpravu povrchů po odstranění zařízení staveniště a úklid ploch, na kterých bylo zařízení staveniště provozováno.
Díl: | ON | Ostatní náklady |  |  |  | 0 |  | 0 |  | 0 |  | 0 |  | 0 |  | 0 |  |  |  |  | 0 |  |  |  |  | DIL
5 | 005211030R | Dočasná dopravní opatření | Soubor | 1 |  | 0 |  | 0 |  | 0 | 21 | 0 | 0 | 0 | 0 | 0 |  | RTS 19/ I | Indiv | 0 | 0 |  |  |  |  | POL99_8
|  | Náklady na vyhotovení návrhu dočasného dopravního značení, jeho projednání s dotčenými orgány a organizacemi, dodání dopravních značek a světelné signalizace, jejich rozmístění a přemísťování a jejich údržba v průběhu výstavby včetně následného odstranění po ukončení stavebních prací. | [23 empty] | POP | Náklady na vyhotovení návrhu dočasného dopravního značení, jeho projednání s dotčenými orgány a organizacemi, dodání dopravních značek a světelné signalizace, jejich rozmístění a přemísťování a jejich údržba v průběhu výstavby včetně následného odstranění po ukončení stavebních prací.
6 | 005211020R | Ochrana stávajících inženýrských sítí na staveništ | Soubor | 1 |  | 0 |  | 0 |  | 0 | 21 | 0 | 0 | 0 | 0 | 0 |  | RTS 19/ I | Indiv | 0 | 0 |  |  |  |  | POL99_8
|  | Náklady na přezkoumání podkladů objednatele o stavu inženýrských sítí probíhajících staveništěm nebo dotčenými stavbou i mimo území staveniště, kontrola vytýčení jejich skutečné trasy a provedení ochranných opatření pro zabezpečení stávajících inženýrských sítí. Včetně nákladů na případné provedení kopaných sond. | [23 empty] | POP | Náklady na přezkoumání podkladů objednatele o stavu inženýrských sítí probíhajících staveništěm nebo dotčenými stavbou i mimo území staveniště, kontrola vytýčení jejich skutečné trasy a provedení ochranných opatření pro zabezpečení stávajících inženýrských sítí. Včetně nákladů na případné provedení kopaných sond.
7 | 005241010R | Dokumentace skutečného provedení | Soubor | 1 |  | 0 |  | 0 |  | 0 | 21 | 0 | 0 | 0 | 0 | 0 |  | RTS 19/ I | Indiv | 0 | 0 |  |  |  |  | POL99_8
|  | Náklady na zajištění autorského dozoru a vyhotovení dokumentace skutečného provedení stavby a její předání objednateli v požadované formě a požadovaném počtu. | [23 empty] | POP | Náklady na zajištění autorského dozoru a vyhotovení dokumentace skutečného provedení stavby a její předání objednateli v požadované formě a požadovaném počtu.
8 | 005261010R | Pojištění dodavatele a pojištění díla | Soubor | 1 |  | 0 |  | 0 |  | 0 | 21 | 0 | 0 | 0 | 0 | 0 |  | RTS 19/ I | Indiv | 0 | 0 |  |  |  |  | POL99_8
|  | Náklady spojené s povinným pojištěním dodavatele nebo stavebního díla či jeho části, pokud jej zadavatel požaduje v obchodních podmínkách. | [23 empty] | POP | Náklady spojené s povinným pojištěním dodavatele nebo stavebního díla či jeho části, pokud jej zadavatel požaduje v obchodních podmínkách.
9 | 005281010R | Propagace | Soubor | 1 |  | 0 |  | 0 |  | 0 | 21 | 0 | 0 | 0 | 0 | 0 |  | RTS 19/ I | Indiv | 0 | 0 |  |  |  |  | POL99_8
|  | Náklady spojené s povinnou publicitou, pokud ji objednatel požaduje. Zahrnuje zejména náklady na propagační a informační billboardy, tabule, internetovou propagaci, tiskoviny apod. | [23 empty] | POP | Náklady spojené s povinnou publicitou, pokud ji objednatel požaduje. Zahrnuje zejména náklady na propagační a informační billboardy, tabule, internetovou propagaci, tiskoviny apod.
10 | 00523 R | Zkoušky a revize | Soubor | 1 |  | 0 |  | 0 |  | 0 | 21 | 0 | 0 | 0 | 0 | 0 |  | RTS 19/ I | Indiv | 0 | 0 |  |  |  |  | POL99_8
|  | Náklady zhotovitele, související s prováděním zkoušek a revizí, jako např. kamerová zkouška napojení a průtočnosti nových dešťových vpustí, vyčištění tlakosacím vozem a zkoušky nad rámec KZP. | [23 empty] | POP | Náklady zhotovitele, související s prováděním zkoušek a revizí, jako např. kamerová zkouška napojení a průtočnosti nových dešťových vpustí, vyčištění tlakosacím vozem a zkoušky nad rámec KZP.
11 | 00526a | Finanční náklady | m2 | 75.7 |  | 0 |  | 0 |  | 0 | 21 | 0 | 0 | 0 | 0 | 0 |  | Vlastní | Indiv | 0 | 0 |  |  |  |  | POL99_8
|  | Náklady zhotovitele, které vznikají v souvislosti se zajištěním údržby vegetačních ploch po dobu dle vyjádření správce společnosti Brněnské komunikace a.s. | [23 empty] | POP | Náklady zhotovitele, které vznikají v souvislosti se zajištěním údržby vegetačních ploch po dobu dle vyjádření správce společnosti Brněnské komunikace a.s.
|  | - údržba zeleně po dokončení díla vč. zalévání, odplevelování a pravidelných pokosů trávníků (minimálně 6x za 1 rok) | [23 empty] | POP | - údržba zeleně po dokončení díla vč. zalévání, odplevelování a pravidelných pokosů trávníků (minimálně 6x za 1 rok)
12 | 00526b | Finanční náklady | Soubor | 1 |  | 0 |  | 0 |  | 0 | 21 | 0 | 0 | 0 | 0 | 0 |  | Vlastní | Indiv | 0 | 0 |  |  |  |  | POL99_8
|  | Náklady zhotovitele, které vznikají v souvislosti se zajištěním záchranného archeologického dohledu. | [23 empty] | POP
13 | 00526c | Finanční náklady | Soubor | 1 |  | 0 |  | 0 |  | 0 | 21 | 0 | 0 | 0 | 0 | 0 |  | Vlastní | Indiv | 0 | 0 |  |  |  |  | POL99_8
|  | Náklady zhotovitele, které vznikají v souvislosti se zajištěním stavebně-geotechnického dohledu. | [23 empty] | POP
14 | 00526d | Finanční náklady | soubor | 1 |  | 0 |  | 0 |  | 0 | 21 | 0 | 0 | 0 | 0 | 0 |  | Vlastní | Indiv | 0 | 0 |  |  |  |  | POL99_8
|  | Náklady zhotovitele, které vznikají v souvislosti se zajištěním pasportizace přilehlých objektů. | [23 empty] | POP
[24 empty] | 15 | 21
| Celkem |  |  |  |  | 0 | [17 empty] | 0 | 0 | SUM
END
Note on S6: Jedná se o informaci, zda se jedná o položku, která je do rozpočtu zadána z cenové soustavy RTS, nebo vlastní.
Note on T6: Jedná se o název CÚ, která je zadána u položky rozpočtu

## 101 101.1 Pol
Položkový soupis prací a dodávek | [25 empty] | #TypZaznamu#
S: | 782 | Ulice Černovičky - Oprava komunikace | [23 empty] | STA
O: | 101 | Komunikace | [20 empty] | STA |  |  | OBJ
R: | 101.1 | Komunikace | [23 empty] | ROZ
P.č. | Číslo položky | Název položky | MJ | množství | cena / MJ | Celkem | Dodávka | Dodávka celk. | Montáž | Montáž celk. | DPH | cena s DPH | hmotnost / MJ | hmotnost celk.(t) | dem. hmotnost / MJ | dem. hmotnost celk.(t) | Ceník | Cen. soustava / platnost | Cenová úroveň | Nhod / MJ | Nhod celk. | Dodavatel
Díl: | 1 | Zemní práce |  |  |  | 0 |  | 0 |  | 0 |  | 0 |  | 1.79 |  | 70.43 |  |  |  |  | 1076.23 |  |  |  |  | DIL
1 | 111201501R00 | Spálení větví pro všechny druhy stromů | kus | 1 |  | 0 |  | 0 |  | 0 | 21 | 0 | 0.00299 | 0 | 0 | 0 | 800-1 | RTS 19/ I | RTS 18/ II | 1.7 | 1.7 |  |  |  |  | POL1_
|  | Spálení větví stromů o průměru kmene přes 100 mm, na hromadách, pro všechny druhy stromů. | [23 empty] | SPI
|  | Včetně očištění spáleniště, uložení popela a zbytků na hromadu. | [23 empty] | SPI
|  | Včetně nákladů na přihrnování větví, očištění spáleniště, uložení popela a zbytků na hromadu. | [23 empty] | POP
|  | Položka pořadí 2 : 1,00000 |  | 1 | [21 empty] | VV | 5
2 | 112101132R00 | Pokácení stromu listnaté, průměr přes 200 do 300 mm, ve svahu přes 1:5 do 1:2 | kus | 1 |  | 0 |  | 0 |  | 0 | 21 | 0 | 0 | 0 | 0 | 0 | 823-1 | RTS 19/ I | RTS 18/ II | 1.976 | 1.98 |  |  |  |  | POL1_
|  | s rozřezáním a odstraněním větví a kmene do vzdálenosti 20 m, se složením na hromady nebo s naložením na dopravní prostředek, | [23 empty] | SPI |  | s rozřezáním a odstraněním větví a kmene do vzdálenosti 20 m, se složením na hromady nebo s naložením na dopravní prostředek,
3 | 112201122R00 | Odstranění pařezu průměr přes 200 do 300 mm, na svahu přes 1:5 do 1:2 | kus | 1 |  | 0 |  | 0 |  | 0 | 21 | 0 | 0 | 0 | 0 | 0 | 823-1 | RTS 19/ I | RTS 18/ II | 3.767 | 3.77 |  |  |  |  | POL1_
|  | s odklizením získaného dřeva na vzdálenost do 20 m, se složením na hromady nebo s naložením na dopravní prostředek, se zasypáním jámy, doplněním zeminy, zhutněním a úpravou terénu, | [23 empty] | SPI |  | s odklizením získaného dřeva na vzdálenost do 20 m, se složením na hromady nebo s naložením na dopravní prostředek, se zasypáním jámy, doplněním zeminy, zhutněním a úpravou terénu,
|  | Položka pořadí 2 : 1,00000 |  | 1 | [21 empty] | VV | 5
4 | 113106121R00 | Rozebrání komunikací pro pěší s jakýmkoliv ložem a výplní spár z betonových nebo kameninových dlaždic nebo tvarovek | m2 | 10.6 |  | 0 |  | 0 |  | 0 | 21 | 0 | 0 | 0 | 0.138 | 1.46 | 822-1 | RTS 19/ I | RTS 18/ II | 0.16 | 1.7 |  |  |  |  | POL1_
|  | s přemístěním hmot na skládku na vzdálenost do 3 m nebo s naložením na dopravní prostředek | [23 empty] | SPI
|  | 30x30 cm : 10,60 |  | 10.6 | [21 empty] | VV | 0
5 | 113106231R00 | Rozebrání vozovek a ploch s jakoukoliv výplní spár v jakékoliv ploše, ze zámkové dlažky, kladených do lože z kameniva | m2 | 35.2 |  | 0 |  | 0 |  | 0 | 21 | 0 | 0 | 0 | 0.225 | 7.92 | 822-1 | RTS 19/ I | RTS 18/ II | 0.142 | 5 |  |  |  |  | POL1_
|  | s přemístěním hmot na skládku na vzdálenost do 3 m nebo s naložením na dopravní prostředek | [23 empty] | SPI
|  | zámková nebo skladebná dl. : 35,20 |  | 35.2 | [21 empty] | VV | 0
6 | 113109320R00 | Odstranění podkladů nebo krytů z betonu prostého, v ploše jednotlivě do 50 m2, tloušťka vrstvy 200 mm | m2 | 14.7 |  | 0 |  | 0 |  | 0 | 21 | 0 | 0 | 0 | 0.48 | 7.06 | 822-1 | RTS 19/ I | RTS 18/ II | 1.507 | 22.15 |  |  |  |  | POL1_
|  | Rozebrání žulové dlažební kostky uložené do betonového lože s naložením na dopravní prostředek. Bourání dlažební kostky včetně lože. | [23 empty] | POP |  | Rozebrání žulové dlažební kostky uložené do betonového lože s naložením na dopravní prostředek. Bourání dlažební kostky včetně lože.
|  | Dlažební kostka tl. 15 cm, lože tl. 5 cm | [23 empty] | POP
|  | velká kostka : 14,70 |  | 14.7 | [21 empty] | VV | 0
7 | 113109325R00 | Odstranění podkladů nebo krytů z betonu prostého, v ploše jednotlivě do 50 m2, tloušťka vrstvy 250 mm | m2 | 2.5 |  | 0 |  | 0 |  | 0 | 21 | 0 | 0 | 0 | 0.6 | 1.5 | 822-1 | RTS 19/ I | RTS 18/ II | 1.787 | 4.47 |  |  |  |  | POL1_
|  | Rozebrání betonového žlabu uložené do betonového lože s naložením na dopravní prostředek. Bourání betonového žlabu včetně lože. | [23 empty] | POP |  | Rozebrání betonového žlabu uložené do betonového lože s naložením na dopravní prostředek. Bourání betonového žlabu včetně lože.
|  | Betonový žlab tl. 15 cm, lože tl. 10 cm | [23 empty] | POP
8 | 113201111R00 | Vytrhání obrub chodníkových ležatých | m | 14 |  | 0 |  | 0 |  | 0 | 21 | 0 | 0 | 0 | 0.22 | 3.08 | 822-1 | RTS 19/ I | RTS 18/ II | 0.143 | 2 |  |  |  |  | POL1_
|  | s vybouráním lože, s přemístěním hmot na skládku na vzdálenost do 3 m nebo naložením na dopravní prostředek | [23 empty] | SPI |  | s vybouráním lože, s přemístěním hmot na skládku na vzdálenost do 3 m nebo naložením na dopravní prostředek
9 | 113202111R00 | Vytrhání obrub z krajníků nebo obrubníků stojatých | m | 183 |  | 0 |  | 0 |  | 0 | 21 | 0 | 0 | 0 | 0.27 | 49.41 | 822-1 | RTS 19/ I | RTS 18/ II | 0.123 | 22.51 |  |  |  |  | POL1_
|  | s vybouráním lože, s přemístěním hmot na skládku na vzdálenost do 3 m nebo naložením na dopravní prostředek | [23 empty] | SPI |  | s vybouráním lože, s přemístěním hmot na skládku na vzdálenost do 3 m nebo naložením na dopravní prostředek
|  | bet. silniční : 143,0 |  | 143 | [21 empty] | VV | 0
|  | bet. zkosený : 7,0 |  | 7 | [21 empty] | VV | 0
|  | krajníky stojaté : 33,0 |  | 33 | [21 empty] | VV | 0
10 | 120001101R00 | Ztížené vykopávky v horninách jakékoliv třídy | m3 | 90.552 |  | 0 |  | 0 |  | 0 | 21 | 0 | 0 | 0 | 0 | 0 | 800-1 | RTS 19/ I | RTS 18/ II | 1.548 | 140.17 |  |  |  |  | POL1_
|  | příplatek k cenám vykopávek za ztížení vykopávky v blízkosti podzemního vedení nebo výbušnin v horninách jakékoliv třídy, | [23 empty] | SPI |  | příplatek k cenám vykopávek za ztížení vykopávky v blízkosti podzemního vedení nebo výbušnin v horninách jakékoliv třídy,
|  | Položka pořadí 13 : 77,80400*0,1 |  | 7.7804 | [21 empty] | VV | 5
|  | Položka pořadí 14 : 314,31190*0,1 |  | 31.4312 | [21 empty] | VV | 5
|  | Položka pořadí 16 : 134,70470*0,1 |  | 13.4705 | [21 empty] | VV | 5
|  | Položka pořadí 18 : 268,29500*0,1 |  | 26.8295 | [21 empty] | VV | 5
|  | Položka pořadí 20 : 45,00000*0,1 |  | 4.5 | [21 empty] | VV | 5
|  | Položka pořadí 22 : 60,22080*0,1 |  | 6.0221 | [21 empty] | VV | 5
|  | Položka pořadí 24 : 5,18400*0,1 |  | 0.5184 | [21 empty] | VV | 5
11 | 120901121RT3 | Bourání konstrukcí v odkopávkách a prokopávkách z betonu, prostého, těžkou technikou | m3 | 23.76 |  | 0 |  | 0 |  | 0 | 21 | 0 | 0 | 0 | 0 | 0 | 800-1 | RTS 19/ I | RTS 18/ II | 0.77 | 18.3 |  |  |  |  | POL1_
|  | korytech vodotečí, melioračních kanálech s přemístěním suti na hromady na vzdálenost do 20 m nebo s naložením na dopravní prostředek, | [23 empty] | SPI |  | korytech vodotečí, melioračních kanálech s přemístěním suti na hromady na vzdálenost do 20 m nebo s naložením na dopravní prostředek,
|  | beton : 158,40*0,15 |  | 23.76 | [21 empty] | VV | 0
12 | 121101101R00 | Sejmutí ornice s přemístěním na vzdálenost do 50 m | m3 | 37.52 |  | 0 |  | 0 |  | 0 | 21 | 0 | 0 | 0 | 0 | 0 | 800-1 | RTS 19/ I | RTS 18/ II | 0.097 | 3.64 |  |  |  |  | POL1_
|  | nebo lesní půdy, s vodorovným přemístěním na hromady v místě upotřebení nebo na dočasné či trvalé skládky se složením | [23 empty] | SPI |  | nebo lesní půdy, s vodorovným přemístěním na hromady v místě upotřebení nebo na dočasné či trvalé skládky se složením
|  | Potřebné množství vybrané ornice se použije na znovuohumusování, odvezena a uložena na meziskládku. Nezapočteno do odvozu a uložení na skládku. | [23 empty] | POP |  | Potřebné množství vybrané ornice se použije na znovuohumusování, odvezena a uložena na meziskládku. Nezapočteno do odvozu a uložení na skládku.
|  | tl. 20 cm : 187,60*0,2 |  | 37.52 | [21 empty] | VV | 0
13 | 122102201R00 | Odkopávky a prokopávky pro silnice v horninách 1 a 2 do 100 m3 | m3 | 77.804 |  | 0 |  | 0 |  | 0 | 21 | 0 | 0 | 0 | 0 | 0 | 800-1 | RTS 19/ I | RTS 18/ II | 0.236 | 18.36 |  |  |  |  | POL1_
|  | s přemístěním výkopku v příčných profilech na vzdálenost do 15 m nebo s naložením na dopravní prostředek. | [23 empty] | SPI |  | s přemístěním výkopku v příčných profilech na vzdálenost do 15 m nebo s naložením na dopravní prostředek.
|  | zemina : 77,804 |  | 77.804 | [21 empty] | VV | 0
14 | 122202202R00 | Odkopávky a prokopávky pro silnice v hornině 3 přes 100 do 1 000 m3 | m3 | 314.3119 |  | 0 |  | 0 |  | 0 | 21 | 0 | 0 | 0 | 0 | 0 | 800-1 | RTS 19/ I | RTS 18/ II | 0.223 | 70.09 |  |  |  |  | POL1_
|  | s přemístěním výkopku v příčných profilech na vzdálenost do 15 m nebo s naložením na dopravní prostředek. | [23 empty] | SPI |  | s přemístěním výkopku v příčných profilech na vzdálenost do 15 m nebo s naložením na dopravní prostředek.
|  | drť pod stáv. dlažbou, tl. 4 cm (70% hor. 3) : 1,832*0,7 |  | 1.2824 | [21 empty] | VV | 0
|  | ŠD pod stáv. zpev. plochami (70% hor. 3) : 251,060*0,7 |  | 175.742 | [21 empty] | VV | 0
|  | štěrk (MZK) - stáv. vozovka (70% hor. 3) : 196,125*0,7 |  | 137.2875 | [21 empty] | VV | 0
15 | 122202209R00 | Odkopávky a prokopávky pro silnice v hornině 3 příplatek za lepivost horniny | m3 | 62.8624 |  | 0 |  | 0 |  | 0 | 21 | 0 | 0 | 0 | 0 | 0 | 800-1 | RTS 19/ I | RTS 18/ II | 0.088 | 5.53 |  |  |  |  | POL1_
|  | s přemístěním výkopku v příčných profilech na vzdálenost do 15 m nebo s naložením na dopravní prostředek. | [23 empty] | SPI |  | s přemístěním výkopku v příčných profilech na vzdálenost do 15 m nebo s naložením na dopravní prostředek.
|  | Položka pořadí 14 : 314,31190*0,2 |  | 62.8624 | [21 empty] | VV | 5
16 | 122302202R00 | Odkopávky a prokopávky pro silnice v hornině 4 přes 100 do 1 000 m3 | m3 | 134.7047 |  | 0 |  | 0 |  | 0 | 21 | 0 | 0 | 0 | 0 | 0 | 800-1 | RTS 19/ I | RTS 18/ II | 0.434 | 58.46 |  |  |  |  | POL1_
|  | s přemístěním výkopku v příčných profilech na vzdálenost do 15 m nebo s naložením na dopravní prostředek. | [23 empty] | SPI |  | s přemístěním výkopku v příčných profilech na vzdálenost do 15 m nebo s naložením na dopravní prostředek.
|  | Položka pořadí 14 : 314,31190*0,42857 |  | 134.7047 | [21 empty] | VV | 5
|  | Začátek provozního součtu | [23 empty] | VV
|  | 30% hor. 4 : 1/7*3 |  | 0.42857 | [21 empty] | VV | 2
|  | Konec provozního součtu | [23 empty] | VV
17 | 122302209R00 | Odkopávky a prokopávky pro silnice v hornině 4 příplatek za lepivost horniny | m3 | 26.9409 |  | 0 |  | 0 |  | 0 | 21 | 0 | 0 | 0 | 0 | 0 | 800-1 | RTS 19/ I | RTS 18/ II | 0.119 | 3.21 |  |  |  |  | POL1_
|  | s přemístěním výkopku v příčných profilech na vzdálenost do 15 m nebo s naložením na dopravní prostředek. | [23 empty] | SPI |  | s přemístěním výkopku v příčných profilech na vzdálenost do 15 m nebo s naložením na dopravní prostředek.
|  | Položka pořadí 16 : 134,70465*0,2 |  | 26.9409 | [21 empty] | VV | 5
18 | 122402202R00 | Odkopávky a prokopávky pro silnice v hornině 5 přes 100 do 1 000 m3 | m3 | 268.295 |  | 0 |  | 0 |  | 0 | 21 | 0 | 0.00589 | 1.58 | 0 | 0 | 800-1 | RTS 19/ I | RTS 18/ II | 0.843 | 226.17 |  |  |  |  | POL1_
|  | s přemístěním výkopku v příčných profilech na vzdálenost do 15 m nebo s naložením na dopravní prostředek. | [23 empty] | SPI |  | s přemístěním výkopku v příčných profilech na vzdálenost do 15 m nebo s naložením na dopravní prostředek.
|  | SC (odhad) pod štěrkem - MZK : 1307,50*0,2 |  | 261.5 | [21 empty] | VV | 0
|  | SC (odhad) pod plochou z vel. kostek : 14,70*0,25 |  | 3.675 | [21 empty] | VV | 0
|  | SC (odhad) pod plochou z dlažby : 15,60*0,2 |  | 3.12 | [21 empty] | VV | 0
19 | 122101401R00 | Vykopávky v zemnících na suchu v horninách 1 a 2 do 100 m3 | m3 | 7.57 |  | 0 |  | 0 |  | 0 | 21 | 0 | 0 | 0 | 0 | 0 | 800-1 | RTS 19/ I | RTS 18/ II | 0.203 | 1.54 |  |  |  |  | POL1_
|  | s přehozením výkopku na vzdálenost do 3 m nebo s naložením na dopravní prostředek, | [23 empty] | SPI
|  | Naložení ornice z dočasné skládky. | [23 empty] | POP
|  | 75,70*0,1 |  | 7.57 | [21 empty] | VV | 0
20 | 132301110R00 | Hloubení rýh šířky do 60 cm do 50 m3, v hornině 4, hloubení strojně | m3 | 45 |  | 0 |  | 0 |  | 0 | 21 | 0 | 0 | 0 | 0 | 0 | 800-1 | RTS 19/ I | RTS 18/ II | 0.495 | 22.28 |  |  |  |  | POL1_
|  | zapažených i nezapažených s urovnáním dna do předepsaného profilu a spádu, s přehozením výkopku na přilehlém terénu na vzdálenost do 3 m od podélné osy rýhy nebo s naložením výkopku na dopravní prostředek. | [23 empty] | SPI |  | zapažených i nezapažených s urovnáním dna do předepsaného profilu a spádu, s přehozením výkopku na přilehlém terénu na vzdálenost do 3 m od podélné osy rýhy nebo s naložením výkopku na dopravní prostředek.
|  | rýha pro trativody : 300,0*(0,4*(0,5+0,25)/2) |  | 45 | [21 empty] | VV | 0
21 | 132301119R00 | Hloubení rýh šířky do 60 cm příplatek za lepivost, v hornině 4, | m3 | 9 |  | 0 |  | 0 |  | 0 | 21 | 0 | 0 | 0 | 0 | 0 | 800-1 | RTS 19/ I | RTS 18/ II | 0.6003 | 5.4 |  |  |  |  | POL1_
|  | zapažených i nezapažených s urovnáním dna do předepsaného profilu a spádu, s přehozením výkopku na přilehlém terénu na vzdálenost do 3 m od podélné osy rýhy nebo s naložením výkopku na dopravní prostředek. | [23 empty] | SPI |  | zapažených i nezapažených s urovnáním dna do předepsaného profilu a spádu, s přehozením výkopku na přilehlém terénu na vzdálenost do 3 m od podélné osy rýhy nebo s naložením výkopku na dopravní prostředek.
|  | Položka pořadí 20 : 45,00000*0,2 |  | 9 | [21 empty] | VV | 5
22 | 133301101R00 | Hloubení šachet v hornině 4 do 100 m3 | m3 | 60.2208 |  | 0 |  | 0 |  | 0 | 21 | 0 | 0 | 0 | 0 | 0 | 800-1 | RTS 19/ I | RTS 18/ II | 4.618 | 278.1 |  |  |  |  | POL1_
|  | zapažených i nezapažených se svislým přemístění výkopku a urovnáním dna do předepsaného profilu a spádu, s případným nutným přemístěním výkopku ve výkopišti, s přehozením výkopku na přilehlém terénu na vzdálenost do 5 m od hrany šachty nebo s naložením na dopravní prostředek, | [23 empty] | SPI |  | zapažených i nezapažených se svislým přemístění výkopku a urovnáním dna do předepsaného profilu a spádu, s případným nutným přemístěním výkopku ve výkopišti, s přehozením výkopku na přilehlém terénu na vzdálenost do 5 m od hrany šachty nebo s naložením na dopravní prostředek,
|  | S naložením na dopravní prostředek, vč. svislého přemístění výkopku. | [23 empty] | POP
|  | UV 1-8 ve voz. : 8*(1,2*1,8*(3,5-0,8)) |  | 46.656 | [21 empty] | VV | 0
|  | UV 9-10 ve voz. : 2*(1,2*1,8*(3,5-0,36)) |  | 13.5648 | [21 empty] | VV | 0
23 | 133301109R00 | Hloubení šachet v hornině 4 příplatek za lepivost horniny | m3 | 12.0442 |  | 0 |  | 0 |  | 0 | 21 | 0 | 0 | 0 | 0 | 0 | 800-1 | RTS 19/ I | RTS 18/ II | 0.747 | 9 |  |  |  |  | POL1_
|  | zapažených i nezapažených se svislým přemístění výkopku a urovnáním dna do předepsaného profilu a spádu, s případným nutným přemístěním výkopku ve výkopišti, s přehozením výkopku na přilehlém terénu na vzdálenost do 5 m od hrany šachty nebo s naložením na dopravní prostředek, | [23 empty] | SPI |  | zapažených i nezapažených se svislým přemístění výkopku a urovnáním dna do předepsaného profilu a spádu, s případným nutným přemístěním výkopku ve výkopišti, s přehozením výkopku na přilehlém terénu na vzdálenost do 5 m od hrany šachty nebo s naložením na dopravní prostředek,
|  | Položka pořadí 22 : 60,22080*0,2 |  | 12.0442 | [21 empty] | VV | 5
24 | 133501101R00 | Hloubení šachet v hornině 6 pro jakýkoliv objem výkopu | m3 | 5.184 |  | 0 |  | 0 |  | 0 | 21 | 0 | 0.01554 | 0.08 | 0 | 0 | 800-1 | RTS 19/ I | RTS 18/ II | 2.609 | 13.53 |  |  |  |  | POL1_
|  | zapažených i nezapažených se svislým přemístění výkopku a urovnáním dna do předepsaného profilu a spádu, s případným nutným přemístěním výkopku ve výkopišti, s přehozením výkopku na přilehlém terénu na vzdálenost do 5 m od hrany šachty nebo s naložením na dopravní prostředek, | [23 empty] | SPI |  | zapažených i nezapažených se svislým přemístění výkopku a urovnáním dna do předepsaného profilu a spádu, s případným nutným přemístěním výkopku ve výkopišti, s přehozením výkopku na přilehlém terénu na vzdálenost do 5 m od hrany šachty nebo s naložením na dopravní prostředek,
|  | Odstranění horních dílů šachty do úrovně zemní pláně. Hloubení s případným nutným přemístěním výkopku ve výkopišti, s přehozením výkopku na přilehlém terénu na vzd. do 5 m od hrany šachty nebo s naložením na dopravní prostředek. V položce je kalkulováno i svislé přemístění výkopku. | [23 empty] | POP |  | Odstranění horních dílů šachty do úrovně zemní pláně. Hloubení s případným nutným přemístěním výkopku ve výkopišti, s přehozením výkopku na přilehlém terénu na vzd. do 5 m od hrany šachty nebo s naložením na dopravní prostředek. V položce je kalkulováno i svislé přemístění výkopku.
|  | stávající UV v navrh. voz. : 9*(0,6*1,2*0,8) |  | 5.184 | [21 empty] | VV | 0
25 | 151101201R00 | Zřízení pažení stěn výkopu bez rozepření, vzepření příložné, hloubky do 4 m | m2 | 144.4 |  | 0 |  | 0 |  | 0 | 21 | 0 | 0.0007 | 0.1 | 0 | 0 | 800-1 | RTS 19/ I | RTS 18/ II | 0.156 | 22.53 |  |  |  |  | POL1_
|  | UV 1-8 ve voz. : 8*(2*(1,2+1,8)*(3,5-0,8)-(1,0*(3,0-0,8))) |  | 112 | [21 empty] | VV | 0
|  | UV 9-10 ve voz. : 2*(2*(1,2+1,8)*(3,5-0,36)-(1,0*(3,0-0,36))) |  | 32.4 | [21 empty] | VV | 0
26 | 151101211R00 | Odstranění pažení stěn výkopu příložné, hloubky do 4 m | m2 | 144.4 |  | 0 |  | 0 |  | 0 | 21 | 0 | 0 | 0 | 0 | 0 | 800-1 | RTS 19/ I | RTS 18/ II | 0.095 | 13.72 |  |  |  |  | POL1_
|  | s uložením pažin na vzdálenost do 3 m od okraje výkopu, | [23 empty] | SPI
|  | Položka pořadí 25 : 144,40000 |  | 144.4 | [21 empty] | VV | 5
27 | 151101301R00 | Zřízení rozepření zapažených stěn výkopů při roubení příložném, hloubky do 4 m | m3 | 60.2208 |  | 0 |  | 0 |  | 0 | 21 | 0 | 0.00046 | 0.03 | 0 | 0 | 800-1 | RTS 19/ I | RTS 18/ II | 0.126 | 7.59 |  |  |  |  | POL1_
|  | s potřebným přepažováním, | [23 empty] | SPI
|  | Položka pořadí 22 : 60,22080 |  | 60.2208 | [21 empty] | VV | 5
28 | 151101311R00 | Odstranění rozepření stěn výkopů při roubení příložném, hloubky do 4 m | m3 | 60.2208 |  | 0 |  | 0 |  | 0 | 21 | 0 | 0 | 0 | 0 | 0 | 800-1 | RTS 19/ I | RTS 18/ II | 0.038 | 2.29 |  |  |  |  | POL1_
|  | s uložením materiálu na vzdálenost do 3 m od okraje výkopu, | [23 empty] | SPI
|  | Položka pořadí 27 : 60,22080 |  | 60.2208 | [21 empty] | VV | 5
29 | 162301101R00 | Vodorovné přemístění výkopku z horniny 1 až 4, na vzdálenost přes 50 do 500 m | m3 | 15.14 |  | 0 |  | 0 |  | 0 | 21 | 0 | 0 | 0 | 0 | 0 | 800-1 | RTS 19/ I | RTS 18/ II | 0.011 | 0.17 |  |  |  |  | POL1_
|  | po suchu, bez naložení výkopku, avšak se složením bez rozhrnutí, zpáteční cesta vozidla. | [23 empty] | SPI
|  | Přemístění ornice na dočasnou skládku a zpět na místo upotřebení. | [23 empty] | POP
|  | Položka pořadí 19 : 7,57000 |  | 7.57 | [21 empty] | VV | 5
|  | Položka pořadí 19 : 7,57000 |  | 7.57 | [21 empty] | VV | 5
30 | 162601102R00 | Vodorovné přemístění výkopku z horniny 1 až 4, na vzdálenost přes 4 000 do 5 000 m | m3 | 661.9914 |  | 0 |  | 0 |  | 0 | 21 | 0 | 0 | 0 | 0 | 0 | 800-1 | RTS 19/ I | RTS 18/ II | 0.011 | 7.28 |  |  |  |  | POL1_
|  | po suchu, bez naložení výkopku, avšak se složením bez rozhrnutí, zpáteční cesta vozidla. | [23 empty] | SPI
|  | Položka pořadí 12 : 37,52000 |  | 37.52 | [21 empty] | VV | 5
|  | Položka pořadí 13 : 77,80400 |  | 77.804 | [21 empty] | VV | 5
|  | Položka pořadí 14 : 314,31190 |  | 314.3119 | [21 empty] | VV | 5
|  | Položka pořadí 16 : 134,70465 |  | 134.7047 | [21 empty] | VV | 5
|  | Položka pořadí 19 : 7,57000*-1 |  | -7.57 | [21 empty] | VV | 5
|  | Položka pořadí 20 : 45,00000 |  | 45 | [21 empty] | VV | 5
|  | Položka pořadí 22 : 60,22080 |  | 60.2208 | [21 empty] | VV | 5
31 | 162601152R00 | Vodorovné přemístění výkopku z horniny 5 až 7, na vzdálenost přes 4 000 do 5 000 m | m3 | 273.479 |  | 0 |  | 0 |  | 0 | 21 | 0 | 0 | 0 | 0 | 0 | 800-1 | RTS 19/ I | RTS 18/ II | 0.012 | 3.28 |  |  |  |  | POL1_
|  | po suchu, bez naložení výkopku, avšak se složením bez rozhrnutí, zpáteční cesta vozidla. | [23 empty] | SPI
|  | Položka pořadí 18 : 268,29500 |  | 268.295 | [21 empty] | VV | 5
|  | Položka pořadí 24 : 5,18400 |  | 5.184 | [21 empty] | VV | 5
32 | 162301411R00 | Vodorovné přemístění větví, kmenů, nebo pařezů kmenů stromů listnatých, průměru kmene přes 100 do 300 mm, na vzdálenost do 5 000 m | kus | 1 |  | 0 |  | 0 |  | 0 | 21 | 0 | 0 | 0 | 0 | 0 | 800-1 | RTS 19/ I | RTS 18/ II | 0.57 | 0.57 |  |  |  |  | POL1_
|  | s naložením, složením a dopravou, | [23 empty] | SPI
|  | Položka pořadí 2 : 1,00000 |  | 1 | [21 empty] | VV | 5
33 | 162301421R00 | Vodorovné přemístění větví, kmenů, nebo pařezů pařezů, průměru kmene přes 100 do 300 mm, na vzdálenost do 5 000 m | kus | 1 |  | 0 |  | 0 |  | 0 | 21 | 0 | 0 | 0 | 0 | 0 | 800-1 | RTS 19/ I | RTS 18/ II | 0.066 | 0.07 |  |  |  |  | POL1_
|  | s naložením, složením a dopravou, | [23 empty] | SPI
|  | Položka pořadí 3 : 1,00000 |  | 1 | [21 empty] | VV | 5
34 | 171201201R00 | Uložení sypaniny na dočasnou skládku tak, že na 1 m2 plochy připadá přes 2 m3 výkopku nebo ornice | m3 | 7.57 |  | 0 |  | 0 |  | 0 | 21 | 0 | 0 | 0 | 0 | 0 | 800-1 | RTS 19/ I | RTS 18/ II | 0.09 | 0.68 |  |  |  |  | POL1_
|  | Uložení ornice na dočasnou skládku. | [23 empty] | POP
|  | Položka pořadí 19 : 7,57000 |  | 7.57 | [21 empty] | VV | 5
35 | 174201201R00 | Zásyp jam po pařezech průměru přes 100 do 300 mm | kus | 1 |  | 0 |  | 0 |  | 0 | 21 | 0 | 0 | 0 | 0 | 0 | 800-1 | RTS 19/ I | RTS 18/ II | 0.349 | 0.35 |  |  |  |  | POL1_
|  | výkopkem z horniny získané při dobývání pařezů s hrubým urovnáním povrchu zasypávky, | [23 empty] | SPI
|  | Položka pořadí 3 : 1,00000 |  | 1 | [21 empty] | VV | 5
36 | 175101201R00 | Obsyp objektů bez prohození sypaniny | m3 | 35.8272 |  | 0 |  | 0 |  | 0 | 21 | 0 | 0 | 0 | 0 | 0 | 800-1 | RTS 19/ I | RTS 18/ II | 2.195 | 78.64 |  |  |  |  | POL1_
|  | sypaninou z vhodných hornin tř. 1 - 4 nebo materiálem, uloženým ve vzdálenosti do 30 m od vnějšího kraje objektu, pro jakoukoliv míru zhutnění, | [23 empty] | SPI |  | sypaninou z vhodných hornin tř. 1 - 4 nebo materiálem, uloženým ve vzdálenosti do 30 m od vnějšího kraje objektu, pro jakoukoliv míru zhutnění,
|  | Položka pořadí 22 : 60,22080 |  | 60.2208 | [21 empty] | VV | 5
|  | Položka pořadí 67 : 2,16000*-1 |  | -2.16 | [21 empty] | VV | 5
|  | Položka pořadí 68 : 2,16000*-1 |  | -2.16 | [21 empty] | VV | 5
|  | Položka pořadí 107 : 10,03680*-1 |  | -10.0368 | [21 empty] | VV | 5
|  | UV 1-8 ve voz. : -8*(0,6^2*(3,5-0,8)) |  | -7.776 | [21 empty] | VV | 0
|  | UV 9-10 ve voz. : -2*(0,6^2*(3,5-0,36)) |  | -2.2608 | [21 empty] | VV | 0
|  | Začátek provozního součtu | [23 empty] | VV
|  | Hloubení-lože pod potrubí (ŠP+bet.)-obetonování-UV : | [23 empty] | VV | 2
|  | Konec provozního součtu | [23 empty] | VV
37 | 199000002R00 | Poplatky za skládku horniny 1- 4 | m3 | 661.9914 |  | 0 |  | 0 |  | 0 | 21 | 0 | 0 | 0 | 0 | 0 | 800-1 | RTS 19/ I | RTS 18/ II | 0 | 0 |  |  |  |  | POL1_
|  | Položka pořadí 30 : 661,99135 |  | 661.9914 | [21 empty] | VV | 5
38 | 199000003R00 | Poplatky za skládku horniny 5 - 7 | m3 | 273.479 |  | 0 |  | 0 |  | 0 | 21 | 0 | 0 | 0 | 0 | 0 | 800-1 | RTS 19/ I | RTS 18/ II | 0 | 0 |  |  |  |  | POL1_
|  | Položka pořadí 31 : 273,47900 |  | 273.479 | [21 empty] | VV | 5
Díl: | 11 | Přípravné a přidružené práce |  |  |  | 0 |  | 0 |  | 0 |  | 0 |  | 1215.13 |  | 0 |  |  |  |  | 379.86 |  |  |  |  | DIL
39 | 122202201R00 | Odkopávky a prokopávky pro silnice v hornině 3 do 100 m3 | m3 | 383.586 |  | 0 |  | 0 |  | 0 | 21 | 0 | 0 | 0 | 0 | 0 | 800-1 | RTS 19/ I | RTS 18/ II | 0.422 | 161.87 |  |  |  |  | POL1_
|  | s přemístěním výkopku v příčných profilech na vzdálenost do 15 m nebo s naložením na dopravní prostředek. | [23 empty] | SPI |  | s přemístěním výkopku v příčných profilech na vzdálenost do 15 m nebo s naložením na dopravní prostředek.
|  | Zlepšení podloží v případě neúnosnosti zemní pláně. Provedení dle PD. | [23 empty] | POP
|  | sanace podloží (70% hor. tř. 3) : 547,980*0,7 |  | 383.586 | [21 empty] | VV | 0
40 | 122202209R00 | Odkopávky a prokopávky pro silnice v hornině 3 příplatek za lepivost horniny | m3 | 76.7172 |  | 0 |  | 0 |  | 0 | 21 | 0 | 0 | 0 | 0 | 0 | 800-1 | RTS 19/ I | RTS 18/ II | 0.088 | 6.75 |  |  |  |  | POL1_
|  | s přemístěním výkopku v příčných profilech na vzdálenost do 15 m nebo s naložením na dopravní prostředek. | [23 empty] | SPI |  | s přemístěním výkopku v příčných profilech na vzdálenost do 15 m nebo s naložením na dopravní prostředek.
|  | Zlepšení podloží v případě neúnosnosti zemní pláně. Provedení dle PD. | [23 empty] | POP
|  | Položka pořadí 39 : 383,58600*0,2 |  | 76.7172 | [21 empty] | VV | 5
41 | 122302201R00 | Odkopávky a prokopávky pro silnice v hornině 4 do 100 m3 | m3 | 164.3935 |  | 0 |  | 0 |  | 0 | 21 | 0 | 0 | 0 | 0 | 0 | 800-1 | RTS 19/ I | RTS 18/ II | 0.818 | 134.47 |  |  |  |  | POL1_
|  | s přemístěním výkopku v příčných profilech na vzdálenost do 15 m nebo s naložením na dopravní prostředek. | [23 empty] | SPI |  | s přemístěním výkopku v příčných profilech na vzdálenost do 15 m nebo s naložením na dopravní prostředek.
|  | Zlepšení podloží v případě neúnosnosti zemní pláně. Provedení dle PD. | [23 empty] | POP
|  | Položka pořadí 39 : 383,58600*0,42857 |  | 164.3935 | [21 empty] | VV | 5
|  | Začátek provozního součtu | [23 empty] | VV
|  | 30% hor. 4 : 1/7*3 |  | 0.42857 | [21 empty] | VV | 2
|  | Konec provozního součtu | [23 empty] | VV
42 | 122302209R00 | Odkopávky a prokopávky pro silnice v hornině 4 příplatek za lepivost horniny | m3 | 32.8787 |  | 0 |  | 0 |  | 0 | 21 | 0 | 0 | 0 | 0 | 0 | 800-1 | RTS 19/ I | RTS 18/ II | 0.119 | 3.91 |  |  |  |  | POL1_
|  | s přemístěním výkopku v příčných profilech na vzdálenost do 15 m nebo s naložením na dopravní prostředek. | [23 empty] | SPI |  | s přemístěním výkopku v příčných profilech na vzdálenost do 15 m nebo s naložením na dopravní prostředek.
|  | Zlepšení podloží v případě neúnosnosti zemní pláně. Provedení dle PD. | [23 empty] | POP
|  | Položka pořadí 41 : 164,39345*0,2 |  | 32.8787 | [21 empty] | VV | 5
43 | 162601102R00 | Vodorovné přemístění výkopku z horniny 1 až 4, na vzdálenost přes 4 000 do 5 000 m | m3 | 547.9795 |  | 0 |  | 0 |  | 0 | 21 | 0 | 0 | 0 | 0 | 0 | 800-1 | RTS 19/ I | RTS 18/ II | 0.011 | 6.03 |  |  |  |  | POL1_
|  | po suchu, bez naložení výkopku, avšak se složením bez rozhrnutí, zpáteční cesta vozidla. | [23 empty] | SPI
|  | Položka pořadí 41 : 164,39345 |  | 164.3935 | [21 empty] | VV | 5
|  | Položka pořadí 39 : 383,58600 |  | 383.586 | [21 empty] | VV | 5
44 | 171101111R00 | Uložení sypaniny do násypů zhutněných z hornin nesoudržných sypkých s relativní ulehlostí l(d) 0,9 nebo v aktivní zóně | m3 | 552.33 |  | 0 |  | 0 |  | 0 | 21 | 0 | 0 | 0 | 0 | 0 | 800-1 | RTS 19/ I | RTS 18/ II | 0.121 | 66.83 |  |  |  |  | POL1_
|  | s rozprostřením sypaniny ve vrstvách a s hrubým urovnáním, | [23 empty] | SPI
|  | Zlepšení podloží v případě neúnosnosti zemní pláně. Provedení dle PD. | [23 empty] | POP
|  | 552,330 |  | 552.33 | [21 empty] | VV | 0
45 | 199000002R00 | Poplatky za skládku horniny 1- 4 | m3 | 547.9795 |  | 0 |  | 0 |  | 0 | 21 | 0 | 0 | 0 | 0 | 0 | 800-1 | RTS 19/ I | RTS 18/ II | 0 | 0 |  |  |  |  | POL1_
|  | Zlepšení podloží v případě neúnosnosti zemní pláně. Provedení dle PD. | [23 empty] | POP
|  | Položka pořadí 43 : 547,97945 |  | 547.9795 | [21 empty] | VV | 5
46 | 58344209R | štěrkodrť frakce 0,0 až 125,0 mm; třída B | t | 1215.126 |  | 0 |  | 0 |  | 0 | 21 | 0 | 1 | 1215.13 | 0 | 0 | SPCM | RTS 19/ I | RTS 18/ II | 0 | 0 |  |  |  |  | POL3_
|  | Zlepšení podloží v případě neúnosnosti zemní pláně. Provedení dle PD. | [23 empty] | POP
|  | Položka pořadí 44 : 552,33000*2,2 |  | 1215.126 | [21 empty] | VV | 5
Díl: | 17 | Konstrukce ze zemin |  |  |  | 0 |  | 0 |  | 0 |  | 0 |  | 0 |  | 0 |  |  |  |  | 1.21 |  |  |  |  | DIL
47 | 171101101R00 | Uložení sypaniny do násypů zhutněných s uzavřením povrchu násypu z hornin soudržných s předepsanou mírou zhutnění v procentech výsledků zkoušek Proctor-Standard na 95 % PS | m3 | 28.13 |  | 0 |  | 0 |  | 0 | 21 | 0 | 0 | 0 | 0 | 0 | 800-1 | RTS 19/ I | RTS 18/ II | 0.043 | 1.21 |  |  |  |  | POL1_
|  | s rozprostřením sypaniny ve vrstvách a s hrubým urovnáním, | [23 empty] | SPI
Díl: | 18 | Povrchové úpravy terénu |  |  |  | 0 |  | 0 |  | 0 |  | 0 |  | 56.26 |  | 0 |  |  |  |  | 70.1 |  |  |  |  | DIL
48 | 180402111R00 | Založení trávníku parkový trávník, výsevem, v rovině nebo na svahu do 1:5 | m2 | 75.7 |  | 0 |  | 0 |  | 0 | 21 | 0 | 0 | 0 | 0 | 0 | 823-1 | RTS 19/ I | RTS 18/ II | 0.06 | 4.54 |  |  |  |  | POL1_
|  | na půdě předem připravené s pokosením, naložením, odvozem odpadu do 20 km a se složením, | [23 empty] | SPI
|  | Včetně prvního pokosení, naložení odpadu a odvezení do 20 km, se složením. | [23 empty] | POP
49 | 181101101R00 | Úprava pláně v zářezech v hornině 1 až 4, bez zhutnění | m2 | 75.7 |  | 0 |  | 0 |  | 0 | 21 | 0 | 0 | 0 | 0 | 0 | 800-1 | RTS 19/ I | RTS 18/ II | 0.013 | 0.98 |  |  |  |  | POL1_
|  | vyrovnáním výškových rozdílů, ploch vodorovných a ploch do sklonu 1 : 5. | [23 empty] | SPI
|  | Položka pořadí 48 : 75,70000 |  | 75.7 | [21 empty] | VV | 5
50 | 181101102R00 | Úprava pláně v zářezech v hornině 1 až 4, se zhutněním | m2 | 1946.7 |  | 0 |  | 0 |  | 0 | 21 | 0 | 0 | 0 | 0 | 0 | 800-1 | RTS 19/ I | RTS 18/ II | 0.018 | 35.04 |  |  |  |  | POL1_
|  | vyrovnáním výškových rozdílů, ploch vodorovných a ploch do sklonu 1 : 5. | [23 empty] | SPI
|  | Položka pořadí 72 : 358,80000 |  | 358.8 | [21 empty] | VV | 5
|  | Položka pořadí 73 : 1587,90000 |  | 1587.9 | [21 empty] | VV | 5
51 | 181301102R00 | Rozprostření a urovnání ornice v rovině v souvislé ploše do 500 m2, tloušťka vrstvy přes 100 do 150 mm | m2 | 75.7 |  | 0 |  | 0 |  | 0 | 21 | 0 | 0 | 0 | 0 | 0 | 800-1 | RTS 19/ I | RTS 18/ II | 0.177 | 13.4 |  |  |  |  | POL1_
|  | s případným nutným přemístěním hromad nebo dočasných skládek na místo potřeby ze vzdálenosti do 30 m, v rovině nebo ve svahu do 1 : 5, | [23 empty] | SPI |  | s případným nutným přemístěním hromad nebo dočasných skládek na místo potřeby ze vzdálenosti do 30 m, v rovině nebo ve svahu do 1 : 5,
|  | Položka pořadí 48 : 75,70000 |  | 75.7 | [21 empty] | VV | 5
52 | 182001111R00 | Plošná úprava terénu při nerovnostech terénu přes 50 do 100 mm, v rovině nebo na svahu do 1:5 | m2 | 75.7 |  | 0 |  | 0 |  | 0 | 21 | 0 | 0 | 0 | 0 | 0 | 823-1 | RTS 19/ I | RTS 18/ II | 0.09 | 6.81 |  |  |  |  | POL1_
|  | s urovnáním povrchu, bez doplnění ornice, v hornině 1 až 4, | [23 empty] | SPI
|  | Položka pořadí 48 : 75,70000 |  | 75.7 | [21 empty] | VV | 5
53 | 184802111R00 | Chemické odplevelení půdy před založením kultury postřikem naširoko, v rovině nebo na svahu do 1:5 | m2 | 75.7 |  | 0 |  | 0 |  | 0 | 21 | 0 | 0 | 0 | 0 | 0 | 823-1 | RTS 19/ I | RTS 18/ II | 0.0035 | 0.26 |  |  |  |  | POL1_
|  | nebo trávníku nebo zpevněných ploch o výměře jednotlivě přes 20 m2, | [23 empty] | SPI
|  | Včetně dovozu vody do 10 km. | [23 empty] | POP
|  | Položka pořadí 48 : 75,70000 |  | 75.7 | [21 empty] | VV | 5
54 | 185802113R00 | Hnojení umělým hnojivem naširoko, v rovině nebo na svahu do 1:5 | t | 0.00227 |  | 0 |  | 0 |  | 0 | 21 | 0 | 0 | 0 | 0 | 0 | 823-1 | RTS 19/ I | RTS 18/ II | 21.429 | 0.05 |  |  |  |  | POL1_1
|  | půdy nebo trávníku s rozprostřením nebo s rozdělením hnojiva, | [23 empty] | SPI
|  | Položka pořadí 59 : 2,34021*0,00097087 |  | 0.00227 | [21 empty] | VV | 5
|  | Začátek provozního součtu | [23 empty] | VV
|  | tuna*odečtení ztratného (3 %) : 0,001*0,97087 |  | 0.00097 | [21 empty] | VV | 2
|  | Konec provozního součtu | [23 empty] | VV
55 | 185804215R00 | Vypletí záhonů v rovině nebo ve svahu do 1:5 trávník po výsevu | m2 | 75.7 |  | 0 |  | 0 |  | 0 | 21 | 0 | 0 | 0 | 0 | 0 | 823-1 | RTS 19/ I | RTS 18/ II | 0.102 | 7.72 |  |  |  |  | POL1_
|  | s případným naložením odpadu na dopravní prostředek, odvozem do 20 km a se složením | [23 empty] | SPI
|  | Položka pořadí 48 : 75,70000 |  | 75.7 | [21 empty] | VV | 5
56 | 185804312R00 | Zalití rostlin vodou plocha přes 20 m2, | m3 | 1.1355 |  | 0 |  | 0 |  | 0 | 21 | 0 | 0 | 0 | 0 | 0 | 823-1 | RTS 19/ I | RTS 18/ II | 0.26 | 0.3 |  |  |  |  | POL1_
|  | Zálivka bezprostředně po založení trávníku. Uvažována závlahová dávka 15 l/m2. | [23 empty] | POP
|  | Položka pořadí 48 : 75,70000*0,015 |  | 1.1355 | [21 empty] | VV | 5
57 | 185851111R00 | Dovoz vody pro zálivku rostlin dovoz vody pro zálivku rostlin na vzdálenost do 6000 m | m3 | 1.1355 |  | 0 |  | 0 |  | 0 | 21 | 0 | 0 | 0 | 0 | 0 | 823-1 | RTS 19/ I | RTS 18/ II | 0.884 | 1 |  |  |  |  | POL1_
|  | Položka pořadí 56 : 1,13550 |  | 1.1355 | [21 empty] | VV | 5
58 | 00572400R | směs travní parková, pro běžnou zátěž | kg | 1.9871 |  | 0 |  | 0 |  | 0 | 21 | 0 | 0 | 0 | 0 | 0 | SPCM | RTS 19/ I | RTS 18/ II | 0 | 0 |  |  |  |  | POL3_
|  | Spotřeba cca 25 g/m2. Ztratné uvažováno 5 %. | [23 empty] | POP
|  | Položka pořadí 48 : 75,70019*0,02625 |  | 1.9871 | [21 empty] | VV | 5
59 | 25191158R | hnojivo dusíkaté | Kg | 2.3391 |  | 0 |  | 0 |  | 0 | 21 | 0 | 0.001 | 0 | 0 | 0 | SPCM | RTS 19/ I | RTS 18/ II | 0 | 0 |  |  |  |  | POL3_
|  | Spotřeba cca 30 g/m2. Ztratné uvažováno 3 %. | [23 empty] | POP
|  | Položka pořadí 48 : 75,70000*0,0309 |  | 2.3391 | [21 empty] | VV | 5
60 | 25234009.AR | herbicid totální; účinná látka izopropylaminová sůl glyphosatu; hubení dvouděložných plevelů, jednoděložných plevelů | l | 3.028 |  | 0 |  | 0 |  | 0 | 21 | 0 | 0.001 | 0 | 0 | 0 | SPCM | RTS 19/ I | RTS 18/ II | 0 | 0 |  |  |  |  | POL3_
|  | Spotřeba cca 0,04 l/m2. | [23 empty] | POP
|  | Položka pořadí 48 : 75,70000*0,04 |  | 3.028 | [21 empty] | VV | 5
61 | 59691018.AR | zemina stabilizační | t | 56.26 |  | 0 |  | 0 |  | 0 | 21 | 0 | 1 | 56.26 | 0 | 0 | SPCM | RTS 19/ I | RTS 18/ II | 0 | 0 |  |  |  |  | POL3_
|  | Položka pořadí 47 : 28,13000*2 |  | 56.26 | [21 empty] | VV | 5
Díl: | 2 | Základy a zvláštní zakládání |  |  |  | 0 |  | 0 |  | 0 |  | 0 |  | 68.29 |  | 0 |  |  |  |  | 72.55 |  |  |  |  | DIL
62 | 212572111R00 | Lože pro trativody ze štěrkopísku tříděného | m3 | 7.5 |  | 0 |  | 0 |  | 0 | 21 | 0 | 1.9205 | 14.4 | 0 | 0 | 800-2 | RTS 19/ I | RTS 18/ II | 1.231 | 9.23 |  |  |  |  | POL1_
|  | tl. 10 cm, š. 25 cm : 300,0*0,25*0,1 |  | 7.5 | [21 empty] | VV | 0
63 | 212561111RK1 | Výplň trativodů kamenivem hrubým drceným, frakce 4-16 mm | m3 | 32.1438 |  | 0 |  | 0 |  | 0 | 21 | 0 | 1.665 | 53.52 | 0 | 0 | 800-2 | RTS 19/ I | RTS 18/ II | 0.92 | 29.57 |  |  |  |  | POL1_
|  | do rýh bez zhutnění s úpravou povrchu výplně, | [23 empty] | SPI
|  | Obsyp trativodu. | [23 empty] | POP
|  | obsyp trativodu : (0,4*(0,45+0,25)/2-(0,25*0,1+pi*0,05*0,05))*300,0 |  | 32.1438 | [21 empty] | VV | 0
|  | Začátek provozního součtu | [23 empty] | VV
|  | drť : 0,4*(0,45+0,25)/2 |  | 0.14 | [21 empty] | VV | 2
|  | podsyp : 0,25*0,1 |  | 0.025 | [21 empty] | VV | 2
|  | trativod : pi*0,05*0,05 |  | 0.00785 | [21 empty] | VV | 2
|  | Konec provozního součtu | [23 empty] | VV
64 | 212971110R00 | Zřízení opláštění odvod. trativodů z geotextilie o sklonu do 2,5, | m2 | 450 |  | 0 |  | 0 |  | 0 | 21 | 0 | 0.00018 | 0.08 | 0 | 0 | 800-2 | RTS 19/ I | RTS 18/ II | 0.075 | 33.75 |  |  |  |  | POL1_
|  | v rýze nebo v zářezu se stěnami, | [23 empty] | SPI
|  | ((0,4+0,45+0,25+0,4)*300,0) |  | 450 | [21 empty] | VV | 0
65 | 28611223.AR | trubka plastová drenážní PVC; ohebná; perforovaná po celém obvodu; DN 100,0 mm | m | 303 |  | 0 |  | 0 |  | 0 | 21 | 0 | 0.00048 | 0.15 | 0 | 0 | SPCM | RTS 19/ I | RTS 18/ II | 0 | 0 |  |  |  |  | POL3_
|  | ztratné 1% : 300,0*1,01 |  | 303 | [21 empty] | VV | 0
66 | 67352003R | geotextilie PET; funkce drenážní, separační, ochranná, filtrační; plošná hmotnost 250 g/m2 | m2 | 550.8 |  | 0 |  | 0 |  | 0 | 21 | 0 | 0.00025 | 0.14 | 0 | 0 | SPCM | RTS 19/ I | RTS 18/ II | 0 | 0 |  |  |  |  | POL3_
|  | Geotextílie pro trativod. Provedení dle TP 97. | [23 empty] | POP
|  | vč. přesahů cca 30 cm a ztratného 2 % : ((0,4+0,45+0,25+0,4+0,3)*300,0)*1,02 |  | 550.8 | [21 empty] | VV | 0
Díl: | 4 | Vodorovné konstrukce |  |  |  | 0 |  | 0 |  | 0 |  | 0 |  | 34.67 |  | 0 |  |  |  |  | 59.43 |  |  |  |  | DIL
67 | 451573111R00 | Lože pod potrubí, stoky a drobné objekty z písku a štěrkopísku do 65 mm | m3 | 2.16 |  | 0 |  | 0 |  | 0 | 21 | 0 | 1.8908 | 4.08 | 0 | 0 | 827-1 | RTS 19/ I | RTS 18/ II | 5.268 | 11.38 |  |  |  |  | POL1_
|  | v otevřeném výkopu, | [23 empty] | SPI
|  | UV, tl. 10 cm : 10*(1,2*1,8*0,1) |  | 2.16 | [21 empty] | VV | 0
68 | 452311131R00 | Podkladní a zajišťovací konstrukce z betonu desky pod potrubí, stoky a drobné objekty , z betonu prostého třídy C 12/15 | m3 | 2.16 |  | 0 |  | 0 |  | 0 | 21 | 0 | 2.5 | 5.4 | 0 | 0 | 827-1 | RTS 19/ I | RTS 18/ II | 1.449 | 3.13 |  |  |  |  | POL1_
|  | z cementu portlandského nebo struskoportlandského, v otevřeném výkopu, | [23 empty] | SPI
|  | Podkladní prstenec UV, vč. nákladů na bednění, odbedněné a nátěr bednění proti přilnavosti betonu. | [23 empty] | POP
|  | Položka pořadí 67 : 2,16000 |  | 2.16 | [21 empty] | VV | 5
69 | 452313131R00 | Podkladní a zajišťovací konstrukce z betonu bloky pro potrubí , z betonu prostého třídy C 12/15 | m3 | 10 |  | 0 |  | 0 |  | 0 | 21 | 0 | 2.5 | 25 | 0 | 0 | 827-1 | RTS 19/ I | RTS 18/ II | 1.192 | 11.92 |  |  |  |  | POL1_
|  | z cementu portlandského nebo struskoportlandského, v otevřeném výkopu, | [23 empty] | SPI
|  | Betonový blok | [23 empty] | POP
|  | UV 1-10 : 10*(1,0*1,0*1,0) |  | 10 | [21 empty] | VV | 0
70 | 452353101R00 | Bednění podkladních a zajišťovacích konstrukcí bloků pro potrubí | m2 | 40 |  | 0 |  | 0 |  | 0 | 21 | 0 | 0.0048 | 0.19 | 0 | 0 | 827-1 | RTS 19/ I | RTS 18/ II | 0.825 | 33 |  |  |  |  | POL1_
|  | v otevřeném výkopu, | [23 empty] | SPI
|  | UV 1-10 : 10*(1,0*1,0*4) |  | 40 | [21 empty] | VV | 0
Díl: | 5 | Komunikace |  |  |  | 0 |  | 0 |  | 0 |  | 0 |  | 1707.74 |  | 0 |  |  |  |  | 101.42 |  |  |  |  | DIL
71 | 564831111R00 | Podklad ze štěrkodrti s rozprostřením a zhutněním frakce 0-63 mm, tloušťka po zhutnění 100 mm | m2 | 92.2 |  | 0 |  | 0 |  | 0 | 21 | 0 | 0.288 | 26.55 | 0 | 0 | 822-1 | RTS 19/ I | RTS 18/ II | 0.023 | 2.12 |  |  |  |  | POL1_
|  | chodníky : 92,20 |  | 92.2 | [21 empty] | VV | 0
72 | 564851111R00 | Podklad ze štěrkodrti s rozprostřením a zhutněním frakce 0-63 mm, tloušťka po zhutnění 150 mm | m2 | 358.8 |  | 0 |  | 0 |  | 0 | 21 | 0 | 0.378 | 135.63 | 0 | 0 | 822-1 | RTS 19/ I | RTS 18/ II | 0.026 | 9.33 |  |  |  |  | POL1_
|  | chodníky : 92,20 |  | 92.2 | [21 empty] | VV | 0
|  | dosyp pod rigoly (cca 30 cm) : 133,30*2 |  | 266.6 | [21 empty] | VV | 0
73 | 564861111R00 | Podklad ze štěrkodrti s rozprostřením a zhutněním frakce 0-63 mm, tloušťka po zhutnění 200 mm | m2 | 1587.9 |  | 0 |  | 0 |  | 0 | 21 | 0 | 0.441 | 700.26 | 0 | 0 | 822-1 | RTS 19/ I | RTS 18/ II | 0.029 | 46.05 |  |  |  |  | POL1_
|  | vozovka, park, práh : 1587,90 |  | 1587.9 | [21 empty] | VV | 0
74 | 565161211R00 | Podklad z kameniva obaleného asfaltem ACP 16+ až ACP 22+, v pruhu šířky přes 3 m, třídy 1, tloušťka po zhutnění 80 mm | m2 | 30.5 |  | 0 |  | 0 |  | 0 | 21 | 0 | 0.211 | 6.44 | 0 | 0 | 822-1 | RTS 19/ I | RTS 18/ II | 0.032 | 0.98 |  |  |  |  | POL1_
|  | s rozprostřením a zhutněním | [23 empty] | SPI
|  | vozovka - napojení : 30,50 |  | 30.5 | [21 empty] | VV | 0
75 | 567132113R00 | Podklad z kameniva zpevněného cementem SC C8/10, tloušťka po zhutnění 180 mm | m2 | 1546.3 |  | 0 |  | 0 |  | 0 | 21 | 0 | 0.45977 | 710.94 | 0 | 0 | 822-1 | RTS 19/ I | RTS 18/ II | 0.026 | 40.2 |  |  |  |  | POL1_
|  | bez dilatačních spár, s rozprostřením a zhutněním, ošetřením povrchu podkladu vodou | [23 empty] | SPI
|  | Včetně provedení odvodňovacího žebra. Žebra budou umístěny v nejnižším místě. Provedení dle PD. | [23 empty] | POP
|  | Včetně provedení opatření proti vývoji reflexních trhlin do asfaltových vrstev. Provedení dle PD. | [23 empty] | POP
|  | vozovka : 1546,30 |  | 1546.3 | [21 empty] | VV | 0
76 | 567142113R00 | Podklad z kameniva zpevněného cementem SC C8/10, tloušťka po zhutnění 230 mm | m2 | 50.2 |  | 0 |  | 0 |  | 0 | 21 | 0 | 0.58749 | 29.49 | 0 | 0 | 822-1 | RTS 19/ I | RTS 18/ II | 0.027 | 1.36 |  |  |  |  | POL1_
|  | bez dilatačních spár, s rozprostřením a zhutněním, ošetřením povrchu podkladu vodou | [23 empty] | SPI
|  | Včetně provedení odvodňovacího žebra. Žebra budou umístěny v nejnižším místě. Provedení dle PD. | [23 empty] | POP
|  | Včetně provedení opatření proti vývoji reflexních trhlin do asfaltových vrstev. Provedení dle PD. | [23 empty] | POP
|  | práh - rampa : 19,70 |  | 19.7 | [21 empty] | VV | 0
|  | vozovka - napojení : 30,50 |  | 30.5 | [21 empty] | VV | 0
77 | 573111112R00 | Postřik živičný infiltrační s posypem kamenivem v množství 1 kg/m2 | m2 | 30.5 |  | 0 |  | 0 |  | 0 | 21 | 0 | 0 | 0 | 0 | 0 | 822-1 | RTS 19/ I | RTS 18/ II | 0.004 | 0.12 |  |  |  |  | POL1_
|  | z asfaltu silničního | [23 empty] | SPI
|  | Položka pořadí 74 : 30,50000 |  | 30.5 | [21 empty] | VV | 5
78 | 573231110R00 | Postřik živičný spojovací bez posypu kamenivem z emulze, v množství od 0,3 do 0,5 kg/m2 | m2 | 30.5 |  | 0 |  | 0 |  | 0 | 21 | 0 | 0 | 0 | 0 | 0 | 822-1 | RTS 19/ I | RTS 18/ II | 0.002 | 0.06 |  |  |  |  | POL1_
|  | Položka pořadí 74 : 30,50000 |  | 30.5 | [21 empty] | VV | 5
79 | 577142112R00 | Beton asfaltový s rozprostřením a zhutněním v pruhu šířky přes 3 m, ACO 11+ nebo ACO 16+, tloušťky 50 mm, plochy přes 1000 m2 | m2 | 30.5 |  | 0 |  | 0 |  | 0 | 21 | 0 | 0.12966 | 3.95 | 0 | 0 | 822-1 | RTS 19/ I | RTS 18/ II | 0.02 | 0.61 |  |  |  |  | POL1_
|  | vozovka - napojení : 30,50 |  | 30.5 | [21 empty] | VV | 0
80 | 567132115T00 | Podklad z kameniva zpev.cementem SC C8/10 tl.28 cm | m2 | 21.9 |  | 0 |  | 0 |  | 0 | 21 | 0 | 0.7152 | 15.66 | 0 | 0 |  | Vlastní | RTS 18/ II | 0.027 | 0.59 |  |  |  |  | POL1_
|  | Včetně provedení odvodňovacího žebra. Žebra budou umístěny v nejnižším místě. Provedení dle PD. | [23 empty] | POP
|  | Včetně provedení opatření proti vývoji reflexních trhlin do asfaltových vrstev. Provedení dle PD. | [23 empty] | POP
|  | práh - horní plocha : 21,90 |  | 21.9 | [21 empty] | VV | 0
81 | 583312004R | kamenivo přírodní těžené frakce 0,0 až 4,0 mm; třída B; Jihomoravský kraj | t | 78.8198 |  | 0 |  | 0 |  | 0 | 21 | 0 | 1 | 78.82 | 0 | 0 | SPCM | RTS 19/ I | RTS 18/ II | 0 | 0 |  |  |  |  | POL3_
|  | Položka pořadí 36 : 35,82720*2,2 |  | 78.8198 | [21 empty] | VV | 5
Díl: | 59 | Dlažby a předlažby komunikací |  |  |  | 0 |  | 0 |  | 0 |  | 0 |  | 516.09 |  | 0 |  |  |  |  | 1099.33 |  |  |  |  | DIL
82 | 596215021R00 | Kladení zámkové dlažby do drtě tloušťka dlažby 60 mm, tloušťka lože 40 mm | m2 | 92.2095 |  | 0 |  | 0 |  | 0 | 21 | 0 | 0.0739 | 6.81 | 0 | 0 | 822-1 | RTS 19/ I | RTS 18/ II | 0.452 | 41.68 |  |  |  |  | POL1_
|  | s provedením lože z kameniva drceného, s vyplněním spár, s dvojitým hutněním a se smetením přebytečného materiálu na krajnici. S dodáním hmot pro lože a výplň spár. | [23 empty] | SPI |  | s provedením lože z kameniva drceného, s vyplněním spár, s dvojitým hutněním a se smetením přebytečného materiálu na krajnici. S dodáním hmot pro lože a výplň spár.
|  | (92,30+4,52)*"ztratné5%" |  | 92.2095 | [21 empty] | VV | 0
83 | 596215040R00 | Kladení zámkové dlažby do drtě tloušťka dlažby 80 mm, tloušťka lože 40 mm | m2 | 1587.9048 |  | 0 |  | 0 |  | 0 | 21 | 0 | 0.0739 | 117.35 | 0 | 0 | 822-1 | RTS 19/ I | RTS 18/ II | 0.478 | 759.02 |  |  |  |  | POL1_
|  | s provedením lože z kameniva drceného, s vyplněním spár, s dvojitým hutněním a se smetením přebytečného materiálu na krajnici. S dodáním hmot pro lože a výplň spár. | [23 empty] | SPI |  | s provedením lože z kameniva drceného, s vyplněním spár, s dvojitým hutněním a se smetením přebytečného materiálu na krajnici. S dodáním hmot pro lože a výplň spár.
|  | (11,34+137,13+43,68+1475,15)*"ztratné5%" |  | 1587.9048 | [21 empty] | VV | 0
84 | 596291113R00 | Řezání zámkové dlažby tloušťky 80 mm | m | 320 |  | 0 |  | 0 |  | 0 | 21 | 0 | 0.00036 | 0.12 | 0 | 0 | 822-1 | RTS 19/ I | RTS 18/ II | 0.43 | 137.6 |  |  |  |  | POL1_
85 | 591241111T00 | Kladení dlažby drobné kostky, lože z betonu tl. 10 cm | m2 | 133.3 |  | 0 |  | 0 |  | 0 | 21 | 0 | 0.31388 | 41.84 | 0 | 0 |  | Vlastní | RTS 18/ II | 1.208 | 161.03 |  |  |  |  | POL1_
|  | Provedení dle PD. | [23 empty] | POP
86 | 58380120.AR | kostka dlažební materiálová skupina I/2 (žula); tř. I.; 8/10 cm | m2 | 135.966 |  | 0 |  | 0 |  | 0 | 21 | 0 | 0.2 | 27.19 | 0 | 0 | SPCM | RTS 19/ I | RTS 18/ II | 0 | 0 |  |  |  |  | POL3_
|  | chodník - ztratné 2% : 133,30*1,02 |  | 135.966 | [21 empty] | VV | 0
87 | 592452630R | dlažba betonová dvouvrstvá; čtverec; šedá; l = 200 mm; š = 200 mm; tl. 60,0 mm | m2 | 92.295 |  | 0 |  | 0 |  | 0 | 21 | 0 | 0.131 | 12.09 | 0 | 0 | SPCM | RTS 19/ I | RTS 18/ II | 0 | 0 |  |  |  |  | POL3_
|  | chodník - ztratné 5% : 87,90*1,05 |  | 92.295 | [21 empty] | VV | 0
88 | 59245264R | dlažba betonová dvouvrstvá; obdélník; dlaždice pro nevidomé; červená; l = 200 mm; š = 100 mm; tl. 80,0 mm | m2 | 11.34 |  | 0 |  | 0 |  | 0 | 21 | 0 | 0.176 | 2 | 0 | 0 | SPCM | RTS 19/ I | RTS 18/ II | 0 | 0 |  |  |  |  | POL3_
|  | ztratné 5% : 10,80*1,05 |  | 11.34 | [21 empty] | VV | 0
89 | 592452655R | dlažba betonová dvouvrstvá; obdélník; šedá; l = 200 mm; š = 100 mm; tl. 80,0 mm | m2 | 137.13 |  | 0 |  | 0 |  | 0 | 21 | 0 | 0.176 | 24.13 | 0 | 0 | SPCM | RTS 19/ I | RTS 18/ II | 0 | 0 |  |  |  |  | POL3_
|  | park - ztratné 5% : 130,60*1,05 |  | 137.13 | [21 empty] | VV | 0
90 | 59245267R | dlažba betonová dvouvrstvá; obdélník; dlaždice pro nevidomé; červená; l = 200 mm; š = 100 mm; tl. 60,0 mm | m2 | 4.515 |  | 0 |  | 0 |  | 0 | 21 | 0 | 0.131 | 0.59 | 0 | 0 | SPCM | RTS 19/ I | RTS 18/ II | 0 | 0 |  |  |  |  | POL3_
|  | ztratné 5% : 4,30*1,05 |  | 4.515 | [21 empty] | VV | 0
91 | 59245300R | dlažba betonová zámková, dvouvrstvá; kost; šedá; l = 200 mm; š = 165 mm; tl. 80,0 mm | m2 | 43.68 |  | 0 |  | 0 |  | 0 | 21 | 0 | 0.152 | 6.64 | 0 | 0 | SPCM | RTS 19/ I | RTS 18/ II | 0 | 0 |  |  |  |  | POL3_
|  | práh - ztratné 5% : 41,60*1,05 |  | 43.68 | [21 empty] | VV | 0
92 | 59248004R | dlažba betonová zámková, dvouvrstvá; kost; šeď tmavá; l = 200 mm; š = 165 mm; tl. 80,0 mm | m2 | 1475.145 |  | 0 |  | 0 |  | 0 | 21 | 0 | 0.188 | 277.33 | 0 | 0 | SPCM | RTS 19/ I | RTS 18/ II | 0 | 0 |  |  |  |  | POL3_
|  | Barva: antracit | [23 empty] | POP
|  | vozovka - ztratné 5% : 1404,90*1,05 |  | 1475.145 | [21 empty] | VV | 0
Díl: | 62 | Úpravy povrchů vnější |  |  |  | 0 |  | 0 |  | 0 |  | 0 |  | 2.04 |  | 0 |  |  |  |  | 276.43 |  |  |  |  | DIL
93 | 622490000R0P | Ev. oprava vnější omítky nebo zapravení zídky | m2 | 120 |  | 0 |  | 0 |  | 0 | 21 | 0 | 0.017 | 2.04 | 0 | 0 |  | Vlastní | Indiv | 2.3036 | 276.43 |  |  |  |  | POL1_
|  | Zapravení přilehlých omítek, zídek - 30 %. Provedení dle PD. | [23 empty] | POP
|  | délka*výška*30 % (odhad) : 800,0*0,5*0,3 |  | 120 | [21 empty] | VV | 0
Díl: | 63 | Podlahy a podlahové konstrukce |  |  |  | 0 |  | 0 |  | 0 |  | 0 |  | 6.65 |  | 0 |  |  |  |  | 7.48 |  |  |  |  | DIL
94 | 639571215R00 | Kačírek pro okapový chodník tl. 150 mm | m2 | 27.7 |  | 0 |  | 0 |  | 0 | 21 | 0 | 0.24 | 6.65 | 0 | 0 | 801-1 | RTS 19/ I | RTS 18/ II | 0.27 | 7.48 |  |  |  |  | POL1_
Díl: | 8 | Trubní vedení |  |  |  | 0 |  | 0 |  | 0 |  | 0 |  | 60.87 |  | 0.9 |  |  |  |  | 1309.14 |  |  |  |  | DIL
95 | 831263195R00 | Montáž potrubí z trub kameninových těsněných pryžovými kroužky příplatky k ceně za zřízení kanalizační přípojky, DN od 100 do 300 mm | kus | 10 |  | 0 |  | 0 |  | 0 | 21 | 0 | 0.07335 | 0.73 | 0 | 0 | 827-1 | RTS 19/ I | RTS 18/ II | 49.92 | 499.2 |  |  |  |  | POL1_
|  | pro splaškovou kanalizaci v otevřeném výkopu ve sklonu do 20 %, | [23 empty] | SPI
|  | Utěsnění napojení kanalizační přípojky v případě provedení pomocí jádrového vrtu. | [23 empty] | POP
|  | UV 1-10 : 10 |  | 10 | [21 empty] | VV | 0
96 | 837311221R00 | Montáž kameninových tvarovek těsněných pryžovými kroužky odbočných DN 150 mm | kus | 10 |  | 0 |  | 0 |  | 0 | 21 | 0 | 5e-05 | 0 | 0 | 0 | 827-1 | RTS 19/ I | RTS 18/ II | 0.236 | 2.36 |  |  |  |  | POL1_
|  | na potrubí z trub kameninových pro splaškovou kanalizaci v otevřeném výkopu, | [23 empty] | SPI
|  | Položka pořadí 123 : 10,00000 |  | 10 | [21 empty] | VV | 5
97 | 837312221R00 | Montáž kameninových tvarovek těsněných pryžovými kroužky jednoosých DN 150 mm | kus | 20 |  | 0 |  | 0 |  | 0 | 21 | 0 | 2e-05 | 0 | 0 | 0 | 827-1 | RTS 19/ I | RTS 18/ II | 7.552 | 151.04 |  |  |  |  | POL1_
|  | na potrubí z trub kameninových pro splaškovou kanalizaci v otevřeném výkopu, | [23 empty] | SPI
|  | Položka pořadí 120 : 0,00000 | [23 empty] | VV | 5
|  | Položka pořadí 121 : 10,00000 |  | 10 | [21 empty] | VV | 5
|  | Položka pořadí 122 : 10,00000 |  | 10 | [21 empty] | VV | 5
98 | 837314111.RT00 | Navrtávka na stávající stoku - KT DN 150 | kus | 10 |  | 0 |  | 0 |  | 0 | 21 | 0 | 0 | 0 | 0 | 0 |  | Vlastní | Vlastní CÚ | 0 | 0 |  |  |  |  | POL1_
|  | Napojení přípojky na kanal. jádrovým vývrtem, kompletní konstrukce. | [23 empty] | POP
|  | Položka pořadí 95 : 10,00000 |  | 10 | [21 empty] | VV | 5
99 | 871228111R00 | Kladení dren. potrubí do rýhy, tvr. PVC, do 150 mm | m | 300 |  | 0 |  | 0 |  | 0 | 21 | 0 | 0 | 0 | 0 | 0 |  | RTS 19/ I | RTS 18/ II | 0.033 | 9.9 |  |  |  |  | POL1_
|  | Položka pořadí 65 : 302,99970*0,990099001 |  | 300 | [21 empty] | VV | 5
|  | Začátek provozního součtu | [23 empty] | VV
|  | odečtení ztratného (1 %) : | [23 empty] | VV | 2
|  | Konec provozního součtu | [23 empty] | VV
100 | 892571111R00 | Zkoušky těsnosti kanalizačního potrubí zkouška těsnosti kanalizačního potrubí vodou do DN 200 mm | m | 36 |  | 0 |  | 0 |  | 0 | 21 | 0 | 0 | 0 | 0 | 0 | 827-1 | RTS 19/ I | RTS 18/ II | 0.059 | 2.12 |  |  |  |  | POL1_
|  | vodou nebo vzduchem, | [23 empty] | SPI
|  | Položka pořadí 110 : 36,00000 |  | 36 | [21 empty] | VV | 5
101 | 892916111R00 | Zkoušky těsnosti kanalizačního potrubí utěsnění přípojek při zkoušce kanalizačního potrubí DN přípojek do 200 mm | sada | 10 |  | 0 |  | 0 |  | 0 | 21 | 0 | 2e-05 | 0 | 0 | 0 | 827-1 | RTS 19/ I | RTS 18/ II | 0.31 | 3.1 |  |  |  |  | POL1_
|  | vodou nebo vzduchem, | [23 empty] | SPI
|  | Položka pořadí 95 : 10,00000 |  | 10 | [21 empty] | VV | 5
102 | 894416121R00 | Osazení každého dalšího dílu vpustí | kus | 70 |  | 0 |  | 0 |  | 0 | 21 | 0 | 0.0117 | 0.82 | 0 | 0 |  | RTS 19/ I | RTS 18/ II | 1.41 | 98.7 |  |  |  |  | POL1_
|  | Včetně: | [23 empty] | POP
|  | - prostého betonu dna šachtice tloušťky 150 mm s cementovým potěrem tl. 20 mm, | [23 empty] | POP
|  | - osazení betonových dílců, | [23 empty] | POP
|  | - nadbetonování prstence pod poklopy. | [23 empty] | POP
|  | Položka pořadí 113 : 10,00000 |  | 10 | [21 empty] | VV | 5
|  | Položka pořadí 114 : 10,00000 |  | 10 | [21 empty] | VV | 5
|  | Položka pořadí 115 : 10,00000 |  | 10 | [21 empty] | VV | 5
|  | Položka pořadí 116 : 10,00000 |  | 10 | [21 empty] | VV | 5
|  | Položka pořadí 117 : 10,00000 |  | 10 | [21 empty] | VV | 5
|  | Položka pořadí 118 : 10,00000 |  | 10 | [21 empty] | VV | 5
|  | Položka pořadí 119 : 10,00000 |  | 10 | [21 empty] | VV | 5
103 | 895941311R00 | Zřízení vpusti kanalizační uliční z betonových dílců typ UVB - 50 | kus | 10 |  | 0 |  | 0 |  | 0 | 21 | 0 | 0.14494 | 1.45 | 0 | 0 | 827-1 | RTS 19/ I | RTS 18/ II | 5.024 | 50.24 |  |  |  |  | POL1_
|  | včetně zřízení lože ze štěrkopísku, | [23 empty] | SPI
104 | 899331111R00 | Výšková úprava uličního vstupu nebo vpustě do 20 cm zvýšením poklopu | kus | 10 |  | 0 |  | 0 |  | 0 | 21 | 0 | 0.43094 | 4.31 | 0 | 0 | 822-1 | RTS 19/ I | RTS 18/ II | 3.817 | 38.17 |  |  |  |  | POL1_
|  | odbouráním dosavadního krytu, podkladu, nadezdívky nebo prstence s odklizením vybouraných hmot do 3 m, zarovnání plochy nadezdívky cementovou maltou, podbetonování nebo podezdění rámu, odstranění a znovuosazení rámu, poklopu, mříže, krycího hrnce nebo hydrantu, úpravy a doplnění krytu popř. podkladu vozovky v místě provedené výškové úpravy, | [23 empty] | SPI |  | odbouráním dosavadního krytu, podkladu, nadezdívky nebo prstence s odklizením vybouraných hmot do 3 m, zarovnání plochy nadezdívky cementovou maltou, podbetonování nebo podezdění rámu, odstranění a znovuosazení rámu, poklopu, mříže, krycího hrnce nebo hydrantu, úpravy a doplnění krytu popř. podkladu vozovky v místě provedené výškové úpravy,
|  | I snížení. | [23 empty] | POP
|  | poklop : 6 |  | 6 | [21 empty] | VV | 0
|  | šachta : 4 |  | 4 | [21 empty] | VV | 0
105 | 899431111R00 | Výšková úprava uličního vstupu nebo vpustě do 20 cm zvýšením krytu šoupěte | kus | 6 |  | 0 |  | 0 |  | 0 | 21 | 0 | 0.3159 | 1.9 | 0 | 0 | 822-1 | RTS 19/ I | RTS 18/ II | 1.551 | 9.31 |  |  |  |  | POL1_
|  | odbouráním dosavadního krytu, podkladu, nadezdívky nebo prstence s odklizením vybouraných hmot do 3 m, zarovnání plochy nadezdívky cementovou maltou, podbetonování nebo podezdění rámu, odstranění a znovuosazení rámu, poklopu, mříže, krycího hrnce nebo hydrantu, úpravy a doplnění krytu popř. podkladu vozovky v místě provedené výškové úpravy, | [23 empty] | SPI |  | odbouráním dosavadního krytu, podkladu, nadezdívky nebo prstence s odklizením vybouraných hmot do 3 m, zarovnání plochy nadezdívky cementovou maltou, podbetonování nebo podezdění rámu, odstranění a znovuosazení rámu, poklopu, mříže, krycího hrnce nebo hydrantu, úpravy a doplnění krytu popř. podkladu vozovky v místě provedené výškové úpravy,
|  | I snížení. | [23 empty] | POP
|  | šoupě : 4 |  | 4 | [21 empty] | VV | 0
|  | hydrant : 2 |  | 2 | [21 empty] | VV | 0
106 | 899202111R00 | Osazení mříží litinových o hmotnost jednotlivě přes 50 do 100 kg | kus | 10 |  | 0 |  | 0 |  | 0 | 21 | 0 | 0.00936 | 0.09 | 0 | 0 | 827-1 | RTS 19/ I | RTS 18/ II | 1.314 | 13.14 |  |  |  |  | POL1_
|  | včetně rámů a košů na bahno, | [23 empty] | SPI
|  | Nebo plastových, vč. osazení košů na bahno. | [23 empty] | POP
107 | 899623141R00 | Obetonování potrubí nebo zdiva stok betonem prostým třídy C 12/15 | m3 | 10.0368 |  | 0 |  | 0 |  | 0 | 21 | 0 | 2.525 | 25.34 | 0 | 0 | 827-1 | RTS 19/ I | RTS 18/ II | 1.303 | 13.08 |  |  |  |  | POL1_
|  | z cementu portlandského nebo struskoportlandského, v otevřeném výkopu, | [23 empty] | SPI
|  | UV 1-8 : 8*(0,6^2*(3,5-0,80)) |  | 7.776 | [21 empty] | VV | 0
|  | UV 9-10 : 2*(0,6^2*(3,5-0,36)) |  | 2.2608 | [21 empty] | VV | 0
108 | 899643111R00 | Bednění pro obetonování potrubí v otevřeném příkopu | m2 | 50.184 |  | 0 |  | 0 |  | 0 | 21 | 0 | 0.00418 | 0.21 | 0 | 0 | 827-1 | RTS 19/ I | RTS 18/ II | 1.926 | 96.65 |  |  |  |  | POL1_
|  | UV 1-8 : 8*((0,6+0,6+0,6)*(3,5-0,80)) |  | 38.88 | [21 empty] | VV | 0
|  | UV 9-10 : 2*((0,6+0,6+0,6)*(3,5-0,36)) |  | 11.304 | [21 empty] | VV | 0
109 | 899202211T00 | Dmtž mříž litina+rám -100kg | kus | 9 |  | 0 |  | 0 |  | 0 | 21 | 0 | 0 | 0 | 0.1 | 0.9 |  | Vlastní | Indiv | 0 | 0 |  |  |  |  | POL1_
|  | Dmtž vč. vyrovnávacího prstence | [23 empty] | POP
110 | 831260014RAC | Kanalizace z trub kameninových DN 150, hloubka 2,0 m | m | 36 |  | 0 |  | 0 |  | 0 | 21 | 0 | 0.48712 | 17.54 | 0 | 0 | AP-HSV | RTS 19/ I | RTS 18/ II | 8.9481 | 322.13 |  |  |  |  | POL2_
|  | hloubení rýh zapažených šířky do 200 cm v hornině 3, pažení a rozepření rýh příložné (pro jakoukoliv mezerovitost) včetně přepažování a odstranění rozepření, svislé přemístění výkopku, uložení výkopku do 3 m od okraje výkopu, naložení přebytku po zásypu na dopravní prostředek, odvoz do 6 km a uložení na skládku, lože pod potrubí ze štěrkopísku fr. do 63 mm, dodávka a osazení půlených obrubníků pod potrubí, dodávka a montáž potrubí z trub kameninových ve sklonu do 20 %, dodávka a montáž kameninových tvarovek jednoosých a odbočných (1 kus/20 m potrubí), obetonování potrubí betonem prostým C -/7,5 včetně bednění, obsyp potrubí prohozenou sypaninou připravenou podél výkopu ve vzdálenosti do 3 m od jeho okraje, zásyp rýhy sypaninou z jakékoliv horniny, s uložením výkopku ve vrstvách, se zhutněním. | [23 empty] | SPI |  | hloubení rýh zapažených šířky do 200 cm v hornině 3, pažení a rozepření rýh příložné (pro jakoukoliv mezerovitost) včetně přepažování a odstranění rozepření, svislé přemístění výkopku, uložení výkopku do 3 m od okraje výkopu, naložení přebytku po zásypu na dopravní prostředek, odvoz do 6 km a uložení na skládku, lože pod potrubí ze štěrkopísku fr. do 63 mm, dodávka a osazení půlených obrubníků pod potrubí, dodávka a montáž potrubí z trub kameninových ve sklonu do 20 %, dodávka a montáž kameninových tvarovek jednoosých a odbočných (1 kus/20 m potrubí), obetonování potrubí betonem prostým C -/7,5 včetně bednění, obsyp potrubí prohozenou sypaninou připravenou podél výkopu ve vzdálenosti do 3 m od jeho okraje, zásyp rýhy sypaninou z jakékoliv horniny, s uložením výkopku ve vrstvách, se zhutněním.
|  | UV 1-8 (odhad) : 16,0 |  | 16 | [21 empty] | VV | 0
|  | UV 9-10 (odhad) : 20,0 |  | 20 | [21 empty] | VV | 0
111 | 28661105R | mříž vtoková; plast; rozměr 500x500 mm; únosnost D 400 kN; únosnost 40 000 kg | kus | 10 |  | 0 |  | 0 |  | 0 | 21 | 0 | 0.038 | 0.38 | 0 | 0 | SPCM | RTS 19/ I | RTS 18/ II | 0 | 0 |  |  |  |  | POL3_
|  | Položka pořadí 106 : 10,00000 |  | 10 | [21 empty] | VV | 5
112 | 55343920R | koš kalový; pozink; kruhový; d = 385 mm; h = 600 mm | kus | 10 |  | 0 |  | 0 |  | 0 | 21 | 0 | 0.0065 | 0.07 | 0 | 0 | SPCM | RTS 19/ I | RTS 18/ II | 0 | 0 |  |  |  |  | POL3_
|  | Položka pořadí 111 : 10,00000 |  | 10 | [21 empty] | VV | 5
113 | 592238740R | horní díl vpusti dešťové; pro čtvercový poklop; DN 500 mm; síla stěny 65 mm; h = 190 mm; beton; C 40/50; XA1 | kus | 10 |  | 0 |  | 0 |  | 0 | 21 | 0 | 0.07 | 0.7 | 0 | 0 | SPCM | RTS 19/ I | RTS 18/ II | 0 | 0 |  |  |  |  | POL3_
|  | Položka pořadí 111 : 10,00000 |  | 10 | [21 empty] | VV | 5
114 | 592238741T | TBV-Q 50/10/5 skruž dešťové vpusti DN 500, Kruhový prstenec uliční vpusti TBV 500-100 | kus | 10 |  | 0 |  | 0 |  | 0 | 21 | 0 | 0.04 | 0.4 | 0 | 0 |  | Vlastní | Indiv | 0 | 0 |  |  |  |  | POL3_
|  | Včetně dodávky | [23 empty] | POP
115 | 592238744T | TBV-Q 50/22,5/5 skruž dešťové vpusti DN 500, Průběžný dílec uliční vpusti TBV 500-225 | kus | 10 |  | 0 |  | 0 |  | 0 | 21 | 0 | 0.05 | 0.5 | 0 | 0 |  | Vlastní | Indiv | 0 | 0 |  |  |  |  | POL3_
|  | Včetně dodávky | [23 empty] | POP
116 | 592238745T | TBV-Q 50/32,5/5 skruž dešťové vpusti DN 500, Průběžný dílec uliční vpusti TBV 500-325 | kus | 10 |  | 0 |  | 0 |  | 0 | 21 | 0 | 0.072 | 0.72 | 0 | 0 |  | Vlastní | Indiv | 0 | 0 |  |  |  |  | POL3_
|  | Včetně dodávky | [23 empty] | POP
117 | 592238746T | TBV-Q 50/65/5 skruž dešťové vpusti DN 500, Průběžný dílec uliční vpusti TBV 500-650 | kus | 10 |  | 0 |  | 0 |  | 0 | 21 | 0 | 0.145 | 1.45 | 0 | 0 |  | Vlastní | Indiv | 0 | 0 |  |  |  |  | POL3_
|  | Včetně dodávky | [23 empty] | POP
118 | 592238747T | TBV-Q 50/71/5 skruž dešťové vpusti DN 500Průběžný dílec uliční vpusti s odtokem TBV 500-710 K | kus | 10 |  | 0 |  | 0 |  | 0 | 21 | 0 | 0.155 | 1.55 | 0 | 0 |  | Vlastní | Indiv | 0 | 0 |  |  |  |  | POL3_
|  | Včetně dodávky | [23 empty] | POP
119 | 592238748T | TBV-Q 50/71/5 skruž dešťové vpusti DN 500, Spodní dílec uliční vpusti bez odtoku TBV 500-710 PK-1 | kus | 10 |  | 0 |  | 0 |  | 0 | 21 | 0 | 0.185 | 1.85 | 0 | 0 |  | Vlastní | Indiv | 0 | 0 |  |  |  |  | POL3_
|  | Včetně dodávky | [23 empty] | POP
120 | 597109450R | oblouk kameninový 30,0 °; DN 150,0 mm; spoj F; FN 34 kN/m | kus | 50 |  | 0 |  | 0 |  | 0 | 21 | 0 | 0.01 | 0.5 | 0 | 0 | SPCM | RTS 19/ I | RTS 18/ II | 0 | 0 |  |  |  |  | POL3_
121 | 597109451R | oblouk kameninový 45,0 °; DN 150,0 mm; spoj F; FN 34 kN/m | kus | 10 |  | 0 |  | 0 |  | 0 | 21 | 0 | 0.01 | 0.1 | 0 | 0 | SPCM | RTS 19/ I | RTS 18/ II | 0 | 0 |  |  |  |  | POL3_
122 | 59710956R | oblouk kameninový 90,0 °; DN 150,0 mm; spoj F; FN 34 kN/m | kus | 10 |  | 0 |  | 0 |  | 0 | 21 | 0 | 0.01 | 0.1 | 0 | 0 | SPCM | RTS 19/ I | RTS 18/ II | 0 | 0 |  |  |  |  | POL3_
123 | 59711538R | odbočka kameninová hrdlová šikmá; 45,0 °; DN 150,0 mm; DN2 100 mm; spoj F/F; FN 34 kN/m; FN2 34 kN/m | kus | 10 |  | 0 |  | 0 |  | 0 | 21 | 0 | 0.016 | 0.16 | 0 | 0 | SPCM | RTS 19/ I | RTS 18/ II | 0 | 0 |  |  |  |  | POL3_
|  | Napojení trativod/přípojka | [23 empty] | POP
Díl: | 91 | Doplňující práce na komunikaci |  |  |  | 0 |  | 0 |  | 0 |  | 0 |  | 111.65 |  | 0 |  |  |  |  | 146.66 |  |  |  |  | DIL
124 | 914001121R00 | Osazení a montáž svislých dopravních značek sloupek, do betonového základu a AL patky, | kus | 3 |  | 0 |  | 0 |  | 0 | 21 | 0 | 0.1125 | 0.34 | 0 | 0 | 822-1 | RTS 19/ I | RTS 18/ II | 0.918 | 2.75 |  |  |  |  | POL1_
|  | Položka pořadí 143 : 2,00000 |  | 2 | [21 empty] | VV | 5
|  | Položka pořadí 144 : 1,00000 |  | 1 | [21 empty] | VV | 5
125 | 914001125R00 | Osazení a montáž svislých dopravních značek značka, na sloupek,sloup, konzolu nebo objekt, | kus | 6 |  | 0 |  | 0 |  | 0 | 21 | 0 | 0 | 0 | 0 | 0 | 822-1 | RTS 19/ I | RTS 18/ I | 0.2 | 1.2 |  |  |  |  | POL1_
126 | 915721111R00 | Vodorovné značení krytů stříkané barvou, stopčar, zeber, stínů, šipek, nápisů, přechodů apod. | m2 | 1 |  | 0 |  | 0 |  | 0 | 21 | 0 | 0.00076 | 0 | 0 | 0 | 822-1 | RTS 19/ I | RTS 18/ I | 0.311 | 0.31 |  |  |  |  | POL1_
|  | Včetně odstranění bláta, prachu, nebo hlinitého nánosu z povrchu podkladu. | [23 empty] | POP
|  | "vozíčkář" : 1,00 |  | 1 | [21 empty] | VV | 0
127 | 915729111R00 | Vodorovné značení krytů příplatek k ceně za reflexní úpravu stopčar, zeber, stínů, šipek, nápisů, přechodů apod. | m2 | 1 |  | 0 |  | 0 |  | 0 | 21 | 0 | 0.00032 | 0 | 0 | 0 | 822-1 | RTS 19/ I | RTS 18/ II | 0.009 | 0.01 |  |  |  |  | POL1_
|  | Včetně odstranění bláta, prachu, nebo hlinitého nánosu z povrchu podkladu. | [23 empty] | POP
|  | Položka pořadí 126 : 1,00000 |  | 1 | [21 empty] | VV | 5
128 | 915791112R00 | Předznačení pro vodorovné značení pro stopčáry, zebry,stíny, šipky, nápisy, přechody | m2 | 1 |  | 0 |  | 0 |  | 0 | 21 | 0 | 0 | 0 | 0 | 0 | 822-1 | RTS 19/ I | RTS 18/ II | 0.125 | 0.13 |  |  |  |  | POL1_
|  | stříkané barvou nebo prováděné z nátěrových hmot | [23 empty] | SPI
|  | Včetně odstranění bláta, prachu, nebo hlinitého nánosu z povrchu podkladu. | [23 empty] | POP
|  | "vozíčkář" : 1,00 |  | 1 | [21 empty] | VV | 0
129 | 917862111RT5 | Osazení silničního nebo chodníkového obrubníku včetně dodávky betonovéího obrubníku rozměru 1000/100/250 mm, stojatého, s boční opěrou z betonu prostého, do lože z betonu prostého C 12/15 | m | 229 |  | 0 |  | 0 |  | 0 | 21 | 0 | 0.22133 | 50.68 | 0 | 0 | 822-1 | RTS 19/ I | RTS 18/ II | 0.272 | 62.29 |  |  |  |  | POL1_
|  | S dodáním hmot pro lože tl. 80-100 mm. | [23 empty] | SPI
|  | Včetně bet. lože C 20/25, XF3 a ztratného ve výši 1 %. | [23 empty] | POP
130 | 917862111RT7 | Osazení silničního nebo chodníkového obrubníku včetně dodávky betonovéího obrubníku rozměru 1000/150/250 mm, stojatého, s boční opěrou z betonu prostého, do lože z betonu prostého C 12/15 | m | 185 |  | 0 |  | 0 |  | 0 | 21 | 0 | 0.26981 | 49.91 | 0 | 0 | 822-1 | RTS 19/ I | RTS 18/ II | 0.272 | 50.32 |  |  |  |  | POL1_
|  | S dodáním hmot pro lože tl. 80-100 mm. | [23 empty] | SPI
|  | Včetně bet. lože C 20/25, XF3 a ztratného ve výši 1 %. | [23 empty] | POP
131 | 917862111RU4 | Osazení silničního nebo chodníkového obrubníku včetně dodávky betonovéího obrubníku obloukového 780/150/250, stojatého, s boční opěrou z betonu prostého, do lože z betonu prostého C 12/15 | m | 11 |  | 0 |  | 0 |  | 0 | 21 | 0 | 0.28124 | 3.09 | 0 | 0 | 822-1 | RTS 19/ I | RTS 18/ II | 0.272 | 2.99 |  |  |  |  | POL1_
|  | S dodáním hmot pro lože tl. 80-100 mm. | [23 empty] | SPI
|  | Včetně bet. lože C 20/25, XF3 a ztratného ve výši 1 %. | [23 empty] | POP
|  | obloukový vnější - VO R1 : 5,0 |  | 5 | [21 empty] | VV | 0
|  | obloukový vnější - VO R0,5 : 6,0 |  | 6 | [21 empty] | VV | 0
132 | 917862111RV3 | Osazení silničního nebo chodníkového obrubníku včetně dodávky betonovéího obrubníku nájezdového 1000/150/150 mm, stojatého, s boční opěrou z betonu prostého, do lože z betonu prostého C 12/15 | m | 29 |  | 0 |  | 0 |  | 0 | 21 | 0 | 0.1952 | 5.66 | 0 | 0 | 822-1 | RTS 19/ I | RTS 18/ II | 0.272 | 7.89 |  |  |  |  | POL1_
|  | S dodáním hmot pro lože tl. 80-100 mm. | [23 empty] | SPI
|  | Včetně bet. lože C 20/25, XF3 a ztratného ve výši 1 %. | [23 empty] | POP
133 | 917862111RV4 | Osazení silničního nebo chodníkového obrubníku včetně dodávky betonovéího obrubníku nájezdového náběhového 1000/150/150-250, stojatého, s boční opěrou z betonu prostého, do lože z betonu prostého C 12/15 | m | 8 |  | 0 |  | 0 |  | 0 | 21 | 0 | 0.21116 | 1.69 | 0 | 0 | 822-1 | RTS 19/ I | RTS 18/ II | 0.272 | 2.18 |  |  |  |  | POL1_
|  | S dodáním hmot pro lože tl. 80-100 mm. | [23 empty] | SPI
|  | Včetně bet. lože C 20/25, XF3 a ztratného ve výši 1 %. | [23 empty] | POP
134 | 919731123R00 | Zarovnání styčné plochy podkladu nebo krytu živičné, tloušťky přes 100 do 200 mm | m | 61 |  | 0 |  | 0 |  | 0 | 21 | 0 | 0 | 0 | 0 | 0 | 822-1 | RTS 19/ I | RTS 18/ II | 0.12 | 7.32 |  |  |  |  | POL1_
|  | podél vybourané části komunikace nebo zpevněné plochy | [23 empty] | SPI
|  | Položka pořadí 136 : 61,00000 |  | 61 | [21 empty] | VV | 5
135 | 919735111R00 | Řezání stávajících krytů nebo podkladů živičných, hloubky do 50 mm | m | 61 |  | 0 |  | 0 |  | 0 | 21 | 0 | 0 | 0 | 0 | 0 | 822-1 | RTS 19/ I | RTS 18/ II | 0.032 | 1.95 |  |  |  |  | POL1_
|  | včetně spotřeby vody | [23 empty] | SPI
|  | Položka pořadí 136 : 61,00000 |  | 61 | [21 empty] | VV | 5
|  | Začátek provozního součtu | [23 empty] | VV
|  | pro zalití asf. zálivkou : | [23 empty] | VV | 2
|  | Konec provozního součtu | [23 empty] | VV
136 | 919735114R00 | Řezání stávajících krytů nebo podkladů živičných, hloubky přes 150 do 200 mm | m | 61 |  | 0 |  | 0 |  | 0 | 21 | 0 | 0 | 0 | 0 | 0 | 822-1 | RTS 19/ I | RTS 18/ II | 0.074 | 4.51 |  |  |  |  | POL1_
|  | včetně spotřeby vody | [23 empty] | SPI
|  | stávající asf. : 61,0 |  | 61 | [21 empty] | VV | 0
137 | 919141110T00 | Zalití spáry asfalt. modifikovanou zálivkou za horka | m | 61 |  | 0 |  | 0 |  | 0 | 21 | 0 | 0.004 | 0.24 | 0 | 0 |  | Vlastní | Indiv | 0.046 | 2.81 |  |  |  |  | POL1_
|  | Vyfrézovaná drážka bude vyčištěna a ihned zalita trvale pružnou modifikovanou zálivkovou hmotou za horka a utěsněna. Úprava styčné spáry bude provedena v souladu s VL 2 212.05 – Detail těsnící zálivky a TP 115 – Opravy trhlin na vozovkách s asfaltovým krytem. | [23 empty] | POP |  | Vyfrézovaná drážka bude vyčištěna a ihned zalita trvale pružnou modifikovanou zálivkovou hmotou za horka a utěsněna. Úprava styčné spáry bude provedena v souladu s VL 2 212.05 – Detail těsnící zálivky a TP 115 – Opravy trhlin na vozovkách s asfaltovým krytem.
|  | Položka pořadí 135 : 61,00000 |  | 61 | [21 empty] | VV | 5
138 | 40445000.AR | značka dopravní silniční svislá; upravující přenost P6; tvar osmiúhelník; 700 mm; štít z pozink.plechu s dvoj.ohybem,retroref.folie II.tř.; záruka 10 let | kus | 1 |  | 0 |  | 0 |  | 0 | 21 | 0 | 0.0051 | 0.01 | 0 | 0 | SPCM | RTS 19/ I | RTS 18/ II | 0 | 0 |  |  |  |  | POL3_
139 | 40445045.AR | značka dopravní silniční svislá; informativní provozní IP4-IP7,IP10; tvar čtverec; 500 mm; štít z pozink.plechu s dvoj.ohybem,retroref.folie II.tř.; záruka 10 let | kus | 1 |  | 0 |  | 0 |  | 0 | 21 | 0 | 0.0051 | 0.01 | 0 | 0 | SPCM | RTS 19/ I | RTS 18/ II | 0 | 0 |  |  |  |  | POL3_
|  | IP 10a : 1 |  | 1 | [21 empty] | VV | 0
140 | 40445050.AR | značka dopravní silniční svislá; informativní provozní IP11-IP13; tvar obdélník svislý; 500x700 mm; štít z pozink.plechu s dvoj.ohybem,retroref.folie I.tř.; záruka 7 let | kus | 1 |  | 0 |  | 0 |  | 0 | 21 | 0 | 0.0051 | 0.01 | 0 | 0 | SPCM | RTS 19/ I | RTS 18/ II | 0 | 0 |  |  |  |  | POL3_
|  | IP 12 : 1 |  | 1 | [21 empty] | VV | 0
141 | 40445055.AR | značka dopravní silniční svislá; informativní provozní IP26; tvar obdélník svislý; 750x1000 mm; štít z pozink.plechu s dvoj.ohybem,retroref.folie I.tř.; záruka 7 let | kus | 2 |  | 0 |  | 0 |  | 0 | 21 | 0 | 0.007 | 0.01 | 0 | 0 | SPCM | RTS 19/ I | RTS 18/ II | 0 | 0 |  |  |  |  | POL3_
|  | IZ 5a : 1 |  | 1 | [21 empty] | VV | 0
|  | IZ 5b : 1 |  | 1 | [21 empty] | VV | 0
142 | 40445159.AT | Značka dopr dodat E 13 500/150 fól 1, EG 7 letá | kus | 1 |  | 0 |  | 0 |  | 0 | 21 | 0 | 0.003 | 0 | 0 | 0 |  | Vlastní | RTS 18/ II | 0 | 0 |  |  |  |  | POL3_
143 | 404459509R | příslušenství k dopr.značení sloupek Fe 70 pozinkovaný, délka 350 mm | kus | 2 |  | 0 |  | 0 |  | 0 | 21 | 0 | 0 | 0 | 0 | 0 | SPCM | RTS 19/ I | RTS 18/ II | 0 | 0 |  |  |  |  | POL3_
144 | 404459510R | příslušenství k dopr.značení sloupek Fe 70 pozinkovaný, délka 4000 mm | kus | 1 |  | 0 |  | 0 |  | 0 | 21 | 0 | 0 | 0 | 0 | 0 | SPCM | RTS 19/ I | RTS 18/ II | 0 | 0 |  |  |  |  | POL3_
Díl: | 93 | Dokončovací práce inženýrských staveb |  |  |  | 0 |  | 0 |  | 0 |  | 0 |  | 10.09 |  | 0 |  |  |  |  | 18.05 |  |  |  |  | DIL
145 | 936451111R00 | Výplň cementopopílkovou suspenzí dutin 1,0 MPa | m3 | 4.95 |  | 0 |  | 0 |  | 0 | 21 | 0 | 1.8051 | 8.94 | 0 | 0 | 827-1 | RTS 19/ I | RTS 18/ II | 2.68 | 13.27 |  |  |  |  | POL1_
|  | Výplň šachty suspenzí, případně zásyp vhodným kamenivem se zhutněním (Edef=45 Mpa) po úroveň zemní pláně. | [23 empty] | POP |  | Výplň šachty suspenzí, případně zásyp vhodným kamenivem se zhutněním (Edef=45 Mpa) po úroveň zemní pláně.
|  | stávající UV v navrh. voz. : 9*(0,5^2*(3,0-0,8)) |  | 4.95 | [21 empty] | VV | 0
146 | 936452112R00 | Výplň cementopopílkovou suspenzí potrubí 1,0 MPa, DN 150 | m | 36 |  | 0 |  | 0 |  | 0 | 21 | 0 | 0.03184 | 1.15 | 0 | 0 | 827-1 | RTS 19/ I | RTS 18/ II | 0.13269 | 4.78 |  |  |  |  | POL1_
|  | Výplň potrubí stávajících přípojek pro zamezení odtoku. | [23 empty] | POP
|  | odhad : 36,0 |  | 36 | [21 empty] | VV | 0
Díl: | 96 | Bourání konstrukcí |  |  |  | 0 |  | 0 |  | 0 |  | 0 |  | 0 |  | 0.17 |  |  |  |  | 1.53 |  |  |  |  | DIL
147 | 966006132R00 | Odstranění značek pro staničení nebo dopravních značek dopravních nebo orientačních s betonovými patkami | kus | 2 |  | 0 |  | 0 |  | 0 | 21 | 0 | 0 | 0 | 0.082 | 0.16 | 822-1 | RTS 19/ I | RTS 18/ II | 0.588 | 1.18 |  |  |  |  | POL1_
|  | s uložením hmot na skládku na vzdálenost do 3 m nebo s naložením na dopravní prostředek, se zásypem jam a jeho zhutněním | [23 empty] | SPI |  | s uložením hmot na skládku na vzdálenost do 3 m nebo s naložením na dopravní prostředek, se zásypem jam a jeho zhutněním
148 | 966006211R00 | Odstranění svislých dopr. značek včetně demontáže ze sloupů nebo konzolí | kus | 2 |  | 0 |  | 0 |  | 0 | 21 | 0 | 0 | 0 | 0.004 | 0.01 | 822-1 | RTS 19/ I | RTS 18/ II | 0.174 | 0.35 |  |  |  |  | POL1_
|  | s odklizením materiálu na skládku na vzdálenost do 20 m nebo s naložením na dopravní prostředek | [23 empty] | SPI
149 | 966124112T01 | Dmtž+Mtž stávajícího odpadkového koše vč. zemních prací | kus | 1 |  | 0 |  | 0 |  | 0 | 21 | 0 | 0 | 0 | 0 | 0 |  | Vlastní | Indiv | 0 | 0 |  |  |  |  | POL1_
|  | Odpadkový koš odvezen a uložen na meziskládku a dovezen zpět na místo upotřebení. Nezapočteno do odvozu a uložení na skládku. | [23 empty] | POP |  | Odpadkový koš odvezen a uložen na meziskládku a dovezen zpět na místo upotřebení. Nezapočteno do odvozu a uložení na skládku.
Díl: | 961 | Bourání - beton |  |  |  | 0 |  | 0 |  | 0 |  | 0 |  | 0 |  | 114.43 |  |  |  |  | 4.93 |  |  |  |  | DIL
150 | 113111220R00 | Odstranění podkladů nebo krytů z kameniva zpevněného cementem, v ploše jednotlivě nad 50 m2, tloušťka vrstvy 200 mm | m2 | 224 |  | 0 |  | 0 |  | 0 | 21 | 0 | 0 | 0 | 0.51086 | 114.43 | 822-1 | RTS 19/ I | RTS 18/ II | 0.022 | 4.93 |  |  |  |  | POL1_
|  | SC - vozovka : 193,50 |  | 193.5 | [21 empty] | VV | 0
|  | SC - napojení vozovka : 30,50 |  | 30.5 | [21 empty] | VV | 0
151 | 979990021R00 | Poplatek za skládku suti - směs betonu a cihel vč. odvozu na skládku a uložení | t | 98.851 |  | 0 |  | 0 |  | 0 | 21 | 0 | 0 | 0 | 0 | 0 |  | RTS 19/ I | Indiv | 0 | 0 |  |  |  |  | POL1_
|  | Uložení a poplatek na nejbližší řízené skládce. | [23 empty] | POP
Díl: | 962 | Bourání - asfalt |  |  |  | 0 |  | 0 |  | 0 |  | 0 |  | 0 |  | 76.17 |  |  |  |  | 29.22 |  |  |  |  | DIL
152 | 113108310R00 | Odstranění podkladů nebo krytů živičných, v ploše jednotlivě do 50 m2, tloušťka vrstvy 100 mm | m2 | 6.8 |  | 0 |  | 0 |  | 0 | 21 | 0 | 0 | 0 | 0.22 | 1.5 | 822-1 | RTS 19/ I | RTS 18/ II | 0.375 | 2.55 |  |  |  |  | POL1_
|  | ACP - chodník : 6,80 |  | 6.8 | [21 empty] | VV | 0
153 | 113108415R00 | Odstranění podkladů nebo krytů živičných, v ploše jednotlivě nad 50 m2, tloušťka vrstvy 150 mm | m2 | 224 |  | 0 |  | 0 |  | 0 | 21 | 0 | 0 | 0 | 0.33 | 73.92 | 822-1 | RTS 19/ I | RTS 18/ II | 0.113 | 25.31 |  |  |  |  | POL1_
|  | ACO+ACP - vozovka : 193,50 |  | 193.5 | [21 empty] | VV | 0
|  | napojení vozovky : 30,50 |  | 30.5 | [21 empty] | VV | 0
154 | 113108305T00 | Odstranění asfaltové vrstvy pl.do 50 m2, tl. 3 cm | m2 | 6.8 |  | 0 |  | 0 |  | 0 | 21 | 0 | 0 | 0 | 0.11 | 0.75 |  | Vlastní | Indiv | 0.2 | 1.36 |  |  |  |  | POL1_
|  | LA - chodník : 6,80 |  | 6.8 | [21 empty] | VV | 0
155 | 979990022R00 | Poplatek za skládku - živice (k recyklaci) vč. odvozu na skládku | t | 76.164 |  | 0 |  | 0 |  | 0 | 21 | 0 | 0 | 0 | 0 | 0 |  | RTS 19/ I | Indiv | 0 | 0 |  |  |  |  | POL1_
|  | Uložení a poplatek na nejbližší řízené skládce. | [23 empty] | POP
Díl: | 97 | Přesuny suti a vybouraných hmot |  |  |  | 0 |  | 0 |  | 0 |  | 0 |  | 0 |  | 0 |  |  |  |  | 26.23 |  |  |  |  | DIL
156 | 979024441R00 | Očištění vybouraných obrubníků, dlaždic obrubníků, krajníků vybouraných z jakéhokoliv lože a s jakoukoliv výplní spár | m | 197 |  | 0 |  | 0 |  | 0 | 21 | 0 | 0 | 0 | 0 | 0 | 822-1 | RTS 19/ I | RTS 18/ II | 0.09 | 17.73 |  |  |  |  | POL1_
|  | krajníků, desek nebo panelů od spojovacího materiálu s odklizením a uložením očištěných hmot a spojovacího materiálu na skládku na vzdálenost do 10 m | [23 empty] | SPI |  | krajníků, desek nebo panelů od spojovacího materiálu s odklizením a uložením očištěných hmot a spojovacího materiálu na skládku na vzdálenost do 10 m
|  | Položka pořadí 8 : 14,00000 |  | 14 | [21 empty] | VV | 5
|  | Položka pořadí 9 : 183,00000 |  | 183 | [21 empty] | VV | 5
157 | 979054441R00 | Očištění vybouraných obrubníků, dlaždic dlaždic, desek nebo tvarovek s původním vyplněním spár kamenivem těženým | m2 | 45.8 |  | 0 |  | 0 |  | 0 | 21 | 0 | 0 | 0 | 0 | 0 | 822-1 | RTS 19/ I | RTS 18/ II | 0.115 | 5.27 |  |  |  |  | POL1_
|  | krajníků, desek nebo panelů od spojovacího materiálu s odklizením a uložením očištěných hmot a spojovacího materiálu na skládku na vzdálenost do 10 m | [23 empty] | SPI |  | krajníků, desek nebo panelů od spojovacího materiálu s odklizením a uložením očištěných hmot a spojovacího materiálu na skládku na vzdálenost do 10 m
|  | Položka pořadí 4 : 10,60000 |  | 10.6 | [21 empty] | VV | 5
|  | Položka pořadí 5 : 35,20000 |  | 35.2 | [21 empty] | VV | 5
158 | 979071112R00 | Očištění vybouraných dlažebních kostek velkých, s původním vyplněním spár živicí nebo cementovou maltou | m2 | 14.7 |  | 0 |  | 0 |  | 0 | 21 | 0 | 0 | 0 | 0 | 0 | 822-1 | RTS 19/ I | RTS 18/ II | 0.22 | 3.23 |  |  |  |  | POL1_
|  | od spojovacího materiálu, s uložením očištěných kostek na skládku, s odklizením odpadových hmot na hromady a s odklizením vybouraných kostek na vzdálenost do 3 m | [23 empty] | SPI |  | od spojovacího materiálu, s uložením očištěných kostek na skládku, s odklizením odpadových hmot na hromady a s odklizením vybouraných kostek na vzdálenost do 3 m
|  | Položka pořadí 6 : 14,70000 |  | 14.7 | [21 empty] | VV | 5
Díl: | 99 | Staveništní přesun hmot |  |  |  | 0 |  | 0 |  | 0 |  | 0 |  | 0 |  | 0 |  |  |  |  | 201.27 |  |  |  |  | DIL
159 | 998225311R00 | Přesun hmot pro opravy a údržbu komunikací jakékoliv délky objektu | t | 3275.19 |  | 0 |  | 0 |  | 0 | 21 | 0 | 0 | 0 | 0 | 0 | 822-1 | RTS 19/ I | RTS 18/ II | 0 | 0 |  |  |  |  | POL1_
|  | a letišť s krytem živičným nebo betonovým | [23 empty] | SPI
|  | 1,793+56,265+68,287+34,676+1707,751+2,040+6,648+60,865+111,658+10,081 |  | 2060.064 | [21 empty] | VV | 0
|  | sanace : 1215,126 |  | 1215.126 | [21 empty] | VV | 0
160 | 998223011R00 | Přesun hmot pozemních komunikací, kryt dlážděný jakékoliv délky objektu | t | 516.089 |  | 0 |  | 0 |  | 0 | 21 | 0 | 0 | 0 | 0 | 0 | 822-1 | RTS 19/ I | RTS 18/ II | 0.39 | 201.27 |  |  |  |  | POL1_
|  | vodorovně do 200 m | [23 empty] | SPI
|  | 516,089 |  | 516.089 | [21 empty] | VV | 0
Díl: | M23 | Montáže potrubí |  |  |  | 0 |  | 0 |  | 0 |  | 0 |  | 6.04 |  | 0 |  |  |  |  | 39577.61 |  |  |  |  | DIL
161 | 230210010RAT | Uložení chráničky ve výkopu, vč. zemních prací a odvozu | m | 315 |  | 0 |  | 0 |  | 0 | 21 | 0 | 0.01919 | 6.04 | 0 | 0 |  | Vlastní | Indiv | 125.6432 | 39577.61 |  |  |  |  | POL2_
|  | Hloubení rýhy 60 x 50 cm v hornině 3. Svislé přemístění výkopku. Zřízení kabelového lože a obsyp potrubí z kopaného písku (0,10 m3/m), dodání kopaného písku, přísun písku do rýhy, pokrytí dna rýhy souvislou urovnanou vrstvou písku tloušťky 5-10 cm pod kabelem. Dodávka a uložení chráničky ve výkopu - KOPODUR 110 půlená + rezerva KOPOFLEX 110 vč. protahovacího lanka a zátek. Zakrytí kabelu ochrannou, nebo výstražnou fólií z PVC s rozvinutím a uložením, vč. dodávky fólie. Zásyp nezapažené rýhy sypaninou se zhutněním. Naložení přebytku po zásypu (0,10 m3/m rýhy) na dopravní prostředek. Odvoz do 15 km a uložení na skládku. | [23 empty] | POP |  | Hloubení rýhy 60 x 50 cm v hornině 3. Svislé přemístění výkopku. Zřízení kabelového lože a obsyp potrubí z kopaného písku (0,10 m3/m), dodání kopaného písku, přísun písku do rýhy, pokrytí dna rýhy souvislou urovnanou vrstvou písku tloušťky 5-10 cm pod kabelem. Dodávka a uložení chráničky ve výkopu - KOPODUR 110 půlená + rezerva KOPOFLEX 110 vč. protahovacího lanka a zátek. Zakrytí kabelu ochrannou, nebo výstražnou fólií z PVC s rozvinutím a uložením, vč. dodávky fólie. Zásyp nezapažené rýhy sypaninou se zhutněním. Naložení přebytku po zásypu (0,10 m3/m rýhy) na dopravní prostředek. Odvoz do 15 km a uložení na skládku.
|  | CETIN : 315,0 |  | 315 | [21 empty] | VV | 0
Díl: | M46 | Zemní práce při montážích |  |  |  | 0 |  | 0 |  | 0 |  | 0 |  | 0 |  | 0 |  |  |  |  | 67.73 |  |  |  |  | DIL
162 | 460510201TT1 | Žlab kabelový prefabrikovaný TK 1, neasfaltovaný, včetně dodávky žlabu a poklopu | m | 315 |  | 0 |  | 0 |  | 0 | 21 | 0 | 0 | 0 | 0 | 0 |  | Vlastní | Indiv | 0.215 | 67.73 |  |  |  |  | POL1_
|  | Hloubení rýhy 60 x 100 cm v hornině 3. Svislé přemístění výkopku. Zřízení kabelového lože a obsyp potrubí z kopaného písku (0,10 m3/m), dodání kopaného písku, přísun písku do rýhy, pokrytí dna rýhy souvislou urovnanou vrstvou písku tloušťky 5-10 cm pod kabelem. Dodávka a uložení chráničky ve výkopu - žlab kabelový - TK 1 vč. poklopu žlabu. Zakrytí kabelu ochrannou, nebo výstražnou fólií z PVC s rozvinutím a uložením, vč. dodávky fólie. Zásyp nezapažené rýhy sypaninou se zhutněním. Naložení přebytku po zásypu (0,10 m3/m rýhy) na dopravní prostředek. Odvoz do 15 km a uložení na skládku. | [23 empty] | POP |  | Hloubení rýhy 60 x 100 cm v hornině 3. Svislé přemístění výkopku. Zřízení kabelového lože a obsyp potrubí z kopaného písku (0,10 m3/m), dodání kopaného písku, přísun písku do rýhy, pokrytí dna rýhy souvislou urovnanou vrstvou písku tloušťky 5-10 cm pod kabelem. Dodávka a uložení chráničky ve výkopu - žlab kabelový - TK 1 vč. poklopu žlabu. Zakrytí kabelu ochrannou, nebo výstražnou fólií z PVC s rozvinutím a uložením, vč. dodávky fólie. Zásyp nezapažené rýhy sypaninou se zhutněním. Naložení přebytku po zásypu (0,10 m3/m rýhy) na dopravní prostředek. Odvoz do 15 km a uložení na skládku.
|  | UPC (odhad) : 315,0 |  | 315 | [21 empty] | VV | 0
Díl: | D96 | Přesuny suti a vybouraných hmot |  |  |  | 0 |  | 0 |  | 0 |  | 0 |  | 0 |  | 0 |  |  |  |  | 0.72 |  |  |  |  | DIL
163 | 979082213R00 | Vodorovná doprava suti po suchu bez naložení, ale se složením a hrubým urovnáním na vzdálenost do 1 km | t | 71.501 |  | 0 |  | 0 |  | 0 | 21 | 0 | 0 | 0 | 0 | 0 | 822-1 | RTS 19/ I | RTS 18/ II | 0.01 | 0.72 |  |  |  |  | POL1_
|  | Vodorovná doprava suti a vybouraných hmot s vyložením. | [23 empty] | POP
|  | 70,429+0,900+0,172 |  | 71.501 | [21 empty] | VV | 0
164 | 979082219R00 | Vodorovná doprava suti po suchu příplatek k ceně za každý další i započatý 1 km přes 1 km | t | 286.004 |  | 0 |  | 0 |  | 0 | 21 | 0 | 0 | 0 | 0 | 0 | 822-1 | RTS 19/ I | RTS 18/ II | 0 | 0 |  |  |  |  | POL1_
|  | celkem 4 km : 4*71,501 |  | 286.004 | [21 empty] | VV | 0
165 | 979990101T00 | Poplatek za skládku suti | t | 71.501 |  | 0 |  | 0 |  | 0 | 21 | 0 | 0 | 0 | 0 | 0 |  | Vlastní | Indiv | 0 | 0 |  |  |  |  | POL1_
|  | Uložení na skládce vytěženého materiálu BKOM a.s. předepsaným způsobem nebo uložení a poplatek na nejbližší řízené skládce. | [23 empty] | POP |  | Uložení na skládce vytěženého materiálu BKOM a.s. předepsaným způsobem nebo uložení a poplatek na nejbližší řízené skládce.
|  | Položka pořadí 163 : 71,50100 |  | 71.501 | [21 empty] | VV | 5
[24 empty] | 15 | 21
| Celkem |  |  |  |  | 0 | [17 empty] | 0 | 0 | SUM
Proměnné:
| "ztratné5%" | odečtení ztratného - 5 % |  | 0.95238 | [21 empty] | VAR
|  | 100/105 |  | 0.95238 | [21 empty] | VV | 0
JKSO:
| 928.3 | Opravy a údržba objektů inženýrských staveb | [23 empty] | JKSO
| m3 | [24 empty] | JKSOChar
|  | rekonstrukce a modernizace objektu s opravou | [23 empty] | JKSOAkce
END
Note on S6: Jedná se o informaci, zda se jedná o položku, která je do rozpočtu zadána z cenové soustavy RTS, nebo vlastní.
Note on T6: Jedná se o název CÚ, která je zadána u položky rozpočtu

## 102 102.1 Pol
Položkový soupis prací a dodávek | [25 empty] | #TypZaznamu#
S: | 782 | Ulice Černovičky - Oprava komunikace | [23 empty] | STA
O: | 102 | Mobiliář | [20 empty] | STA |  |  | OBJ
R: | 102.1 | Mobiliář | [23 empty] | ROZ
P.č. | Číslo položky | Název položky | MJ | množství | cena / MJ | Celkem | Dodávka | Dodávka celk. | Montáž | Montáž celk. | DPH | cena s DPH | hmotnost / MJ | hmotnost celk.(t) | dem. hmotnost / MJ | dem. hmotnost celk.(t) | Ceník | Cen. soustava / platnost | Cenová úroveň | Nhod / MJ | Nhod celk. | Dodavatel
Díl: | 93 | Dokončovací práce inženýrských staveb |  |  |  | 0 |  | 0 |  | 0 |  | 0 |  | 0.22 |  | 0 |  |  |  |  | 2.58 |  |  |  |  | DIL
1 | 936104211T00 | Mtž odpadkového koše stabilního vč. zemních prací a kotvení dle technologie výrobce | kus | 1 |  | 0 |  | 0 |  | 0 | 21 | 0 | 0.075 | 0.08 | 0 | 0 |  | Vlastní | Indiv | 0 | 0 |  |  |  |  | POL1_
|  | Položka pořadí 3 : 1,00000 |  | 1 | [21 empty] | VV | 5
2 | 936104212T00 | Mtž lavice stabilní vč. zemních prací a kotvení dle technologie výrobce | kus | 1 |  | 0 |  | 0 |  | 0 | 21 | 0 | 0.085 | 0.09 | 0 | 0 |  | Vlastní | Indiv | 2.575 | 2.58 |  |  |  |  | POL1_
|  | Položka pořadí 4 : 1,00000 |  | 1 | [21 empty] | VV | 5
3 | 74910205T | Koš odpadkový dřevo/kov, typu STORM, připevnění šrouby | kus | 1 |  | 0 |  | 0 |  | 0 | 21 | 0 | 0.02 | 0.02 | 0 | 0 |  | Vlastní | Indiv | 0 | 0 |  |  |  |  | POL3_
|  | Včetně dodávky. Provedení dle PD. | [23 empty] | POP
4 | 74910312T | Lavička s opěradlem dřevo/kov, typu START, upevnění šrouby | kus | 1 |  | 0 |  | 0 |  | 0 | 21 | 0 | 0.034 | 0.03 | 0 | 0 |  | Vlastní | Indiv | 0 | 0 |  |  |  |  | POL3_
|  | Včetně dodávky. Provedení dle PD. | [23 empty] | POP
[24 empty] | 15 | 21
| Celkem |  |  |  |  | 0 | [17 empty] | 0 | 0 | SUM
JKSO:
| 928.3 | Opravy a údržba objektů inženýrských staveb | [23 empty] | JKSO
| m3 | [24 empty] | JKSOChar
|  | rekonstrukce a modernizace objektu s opravou | [23 empty] | JKSOAkce
END
Note on S6: Jedná se o informaci, zda se jedná o položku, která je do rozpočtu zadána z cenové soustavy RTS, nebo vlastní.
Note on T6: Jedná se o název CÚ, která je zadána u položky rozpočtu